## PL_ORC_SINT
TRIBUNAL REGIONAL FEDERAL DA 6ª REGIÃO
SECAM - SECRETARIA DE ADMINISTRAÇÃO E SERVIÇOS
SUMES - SUBSECRETARIA DE MANUTENÇÃO, ENGENHARIA E SERVIÇOS GERAIS
SEADI - SEÇÃO DE ADMINISTRAÇÃO PREDIAL
ORÇAMENTO DE REFERÊNCIA - PLANILHA SINTÉTICA
ORÇAMENTO DE REFERÊNCIA:
DATA BASE: | Mar / 2024
Contratação de serviços de manutenção corretiva em sistemas hidráulicos dos edifícios Antônio Fernando Pinheiro (AFP), Euclydes Reis Aguiar (ERA) e Oscar Dias Corrêa (ODC) do Tribunal Regional Federal da 6ª Região em Belo Horizonte/MG.
ITEM / DESCRIÇÃO |  | QUANTIDADE | UNIDADE | CUSTO UNIT. ETAPA | CUSTO TOT. ETAPA | VALOR TOTAL (R$)
[6 empty] | BDI | 0
1 | SERVIÇOS DE PROJETO - EQUIPE TÉCNICA
1 | SERVIÇO 1: REPARAÇÃO DE VAZAMENTO NA PRUMADA, EM SANITÁRIO 3º/4º ANDAR DO EDIFÍCIO AFP (SECRIM) | 1 | UNIDADE | 0 | 0 | 0
2 | SERVIÇO 2: TROCA DOS REGISTROS DA PRUMADA DA CAIXA D'ÁGUA DO EDIFÍCIO ERA - PROBLEMA DE VAZAMENTO | 1 | UNIDADE | 0 | 0 | 0
3 | SERVIÇO 3: APLICAÇÃO DE MANTA NO 12º ANDAR DO ED. ERA - PROBLEMA DE INFILTRAÇÃO. | 1 | UNIDADE | 0 | 0 | 0
4 | SERVIÇO 4: TROCA DA TUBULAÇÃO DA DESCIDA DA PRUMADA DE UMA TORRE DE RESFRIAMENTO DO ED. ODC | 1 | UNIDADE | 0 | 0 | 0
VALOR TOTAL |  |  |  |  | 0

## PL_ORC_ANALIT
TRIBUNAL REGIONAL FEDERAL DA 6ª REGIÃO
SECAM - SECRETARIA DE ADMINISTRAÇÃO E SERVIÇOS
SUMES - SUBSECRETARIA DE MANUTENÇÃO, ENGENHARIA E SERVIÇOS GERAIS
SEADI - SEÇÃO DE ADMINISTRAÇÃO PREDIAL
ORÇAMENTO DE REFERÊNCIA - PLANILHA ANALÍTICA
ORÇAMENTO DE REFERÊNCIA: | [8 empty] | BDI | 0 |  |  | 0.04712
DATA BASE: |  |  |  | Mar / 2024
Contratação de serviços de manutenção corretiva em sistemas hidráulicos dos edifícios Antônio Fernando Pinheiro (AFP), Euclydes Reis Aguiar (ERA) e Oscar Dias Corrêa (ODC) do Tribunal Regional Federal da 6ª Região em Belo Horizonte/MG. | [10 empty] | DESONERADO
ITEM | FONTE | CÓDIGO | DATA | CÓDIGO | DESCRIÇÃO | QUANTIDADE | UNIDADE | CUSTO UNITÁRIO (R$) | CUSTO TOTAL (R$) | PREÇO TOTAL ESTIMADO (R$) | CUSTO UNITÁRIO (R$) | CUSTO TOTAL (R$) | PREÇO TOTAL ESTIMADO (R$)
1 | SERVIÇO 1: REPARAÇÃO DE VAZAMENTO NA PRUMADA, EM SANITÁRIO 3º/4º ANDAR DO EDIFÍCIO AFP (SECRIM) |  |  | SERVIÇO 1: REPARAÇÃO DE VAZAMENTO NA PRUMADA, EM SANITÁRIO 3º/4º ANDAR DO EDIFÍCIO AFP (SECRIM) |  |  |  |  | 0 | 0 |  | 6577.66 | 6887.6021
01.01 | SINAPI | 93570 | 2023-10-01 | PP_97622 | Demolição de alvenaria | 2.52 | M3 |  | 0 | 0 | 242.05 | 609.97 | 638.712 | -638.712
01.02 | SINAPI | 93565 | 2023-10-01 | PP_00026/ORSE | Recolhimento e disposição de entulho de obra | 2.52 | M3 |  | 0 | 0 | 199.56 | 502.89 | 526.5864 | -526.5864
01.03 | SINAPI | 93567 | 2023-10-01 | PP_92335 | Remoção de tubulação de aço galvanizado | 9 | M |  | 0 | 0 | 11.87 | 106.83 | 111.8639 | -111.8639
01.04 | SINAPI | 93567 | 2023-10-01 | 94793 | Substituição de registro de água fria | 1 | UN |  | 0 | 0 | 211.6 | 211.6 | 221.5707 | -221.5707
01.05 | SINAPI | 93571 | 2023-10-01 | PP_89451 | Instalação de tubulação em PVC | 9 | M |  | 0 | 0 | 175.61 | 1580.49 | 1654.9634 | -1654.9634
01.06 | SINAPI | 93568 | 2023-10-01 | PP_103332 | Recomposição de alvenaria | 5.13 | M2 |  | 0 | 0 | 361.99 | 1857.01 | 1944.5131 | -1944.5131
01.07 | SINAPI | 93561 | 2023-10-01 | PP_87527 | Execução de reboco em alvenaria | 5.13 | M2 |  | 0 | 0 | 125.8 | 645.35 | 675.7592 | -675.7592
01.08 | SINAPI | 93565 | 2023-10-01 | PP_88497 | aplicação de massa corrida, incluindo lixamento | 5.13 | M2 |  | 0 | 0 | 46.83 | 240.24 | 251.5602 | -251.5602
01.09 |  |  |  | PP_88485_88489 | pintura final em tinta PVA látex, incluindo aplicação de selador | 28 | M2 |  | 0 | 0 | 22.86 | 640.08 | 670.2408 | -670.2408
01.10 |  |  |  | 99804 | limpeza final | 40 | M2 |  | 0 | 0 | 4.58 | 183.2 | 191.8325 | -191.8325
2 | SERVIÇO 2: TROCA DOS REGISTROS DA PRUMADA DA CAIXA D'ÁGUA DO EDIFÍCIO ERA - PROBLEMA DE VAZAMENTO |  |  | SERVIÇO 2: TROCA DOS REGISTROS DA PRUMADA DA CAIXA D'ÁGUA DO EDIFÍCIO ERA - PROBLEMA DE VAZAMENTO |  |  |  |  | 0 | 0 |  | 2499.12 | 2616.8796
02.01 | SINAPI | 93570 | 2023-10-01 | PP_94500 | Desmontagem de registro 3” | 1 | UN |  | 0 | 0 | 24.46 | 24.46 | 25.6126
02.02 | SINAPI | 93565 | 2023-10-01 | PP_94499 | Desmontagem de registro 2.1/2” | 2 | UN |  | 0 | 0 | 19.53 | 39.06 | 40.9005
02.03 | SINAPI | 93567 | 2023-10-01 | 94500 | Registro de 3”, fornecimento e instalação | 1 | UN |  | 0 | 0 | 477.71 | 477.71 | 500.2199
02.04 |  |  |  | PP_92343_92903 | Desmontagem e montagem de Tubulação de aço galvanizado 3”, com reaproveitamento e fornecimento eventual de tubos e conexões. | 1 | UN |  | 0 | 0 | 439.73 | 439.73 | 460.4503
02.05 | SINAPI | 93571 | 2023-10-01 | 94499 | Registro de 2.1/2”, fornecimento e instalação | 2 | UN |  | 0 | 0 | 393.92 | 787.84 | 824.9634
02.06 |  |  |  | PP_92342_92902 | Desmontagem e montagem de Tubulação de aço galvanizado 2.1/2”, com reaproveitamento e fornecimento eventual de tubos e conexões. | 2 | UN |  | 0 | 0 | 308.99 | 617.98 | 647.0995
02.07 |  |  |  | PP_94499 | Manutenção em registro gaveta 3” | 2 | UN |  | 0 | 0 | 19.53 | 39.06 | 40.9005
02.08 | SINAPI | 93568 | 2023-10-01 | 99804 | limpeza final | 16 | M2 |  | 0 | 0 | 4.58 | 73.28 | 76.733
| SINAPI | 93561 | 2023-10-01
3 |  |  |  | SERVIÇO 3: APLICAÇÃO DE MANTA NO 12º ANDAR DO ED. ERA - PROBLEMA DE INFILTRAÇÃO. |  |  |  |  | 0 | 0 |  | 2556.8 | 2677.2775
03.01 | SINAPI | 93570 | 2023-10-01 | PP_104981 | Sistema de segurança e linha de vida | 10 | H |  | 0 | 0 | 86.4 | 864 | 904.712
03.02 | SINAPI | 93565 | 2023-10-01 | PP_99824 | Limpeza de superfície | 11 | M2 |  | 0 | 0 | 10.22 | 112.42 | 117.7173
03.03 | SINAPI | 93567 | 2023-10-01 | PP_98546 | Aplicação de manta de impermeabilização, inclusive fornecimento | 11 | M2 |  | 0 | 0 | 134.98 | 1484.78 | 1554.7435
03.04 | SINAPI | 93571 | 2023-10-01 | PP_99804 | Limpeza final | 20 | M2 |  | 0 | 0 | 4.78 | 95.6 | 100.1047
| SINAPI | 93568 | 2023-10-01
4 | SERVIÇO 4: TROCA DA TUBULAÇÃO DA DESCIDA DA PRUMADA DE UMA TORRE DE RESFRIAMENTO DO ED. ODC |  |  | SERVIÇO 4: TROCA DA TUBULAÇÃO DA DESCIDA DA PRUMADA DE UMA TORRE DE RESFRIAMENTO DO ED. ODC |  |  |  |  | 0 | 0 |  | 1402.24 | 1468.3141
04.01 | SINAPI | 93570 | 2023-10-01 | PP_92343_92903_A | Desmontagem de Tubulação de aço galvanizado 3”, com reaproveitamento e fornecimento eventual de tubos e conexões. | 6 | UN |  | 0 | 0 | 42.83 | 256.98 | 269.089
04.02 | SINAPI | 93565 | 2023-10-01 | PP_89451 | Tubulação, pvc, soldável, dn 75mm, instalado em prumada de água, inclusive conexões - fornecimento e instalação | 6 | M |  | 0 | 0 | 175.61 | 1053.66 | 1103.3089
04.03 | SINAPI | 93567 | 2023-10-01 | 99804 | Limpeza final | 20 | M2 |  | 0 | 0 | 4.58 | 91.6 | 95.9162
| SINAPI | 93571 | 2023-10-01
TOTAL | [9 empty] | 0 |  |  | 13650.0733
células a serem preechidas

## CRONO_FIS_FIN
|  |  | TRIBUNAL REGIONAL FEDERAL DA 6ª REGIÃO | [9 empty] | Nota: Os prazos considerados são somente relativos ao prazo previsto para desenvolvimento, não foram considerados para critério de orçamento os prazos de análise e de eventuais correções. Ou seja considerar o cronograma do Termo de Referência como o prazo global da contratação
SECAM - SECRETARIA DE ADMINISTRAÇÃO E SERVIÇOS
SUMES - SUBSECRETARIA DE MANUTENÇÃO, ENGENHARIA E SERVIÇOS GERAIS
SEADI - SEÇÃO DE ADMINISTRAÇÃO PREDIAL
CRONOGRAMA FÍSICO-FINANCEIRO
ITEM | DESCRIÇÃO | Quant (%) | VALOR (R$) | QUANT | VALOR | QUANT | VALOR | QUANT | VALOR | QUANT | VALOR | QUANT | VALOR | QUANT | VALOR | QUANT | VALOR | QUANT | VALOR | QUANT | VALOR
0 | 0 |  |  | Semana 01 |  | Semana 02 |  | Semana 03 |  | Semana 04 |  | Semana 05 |  | Semana 06 |  | Semana 07 |  | Semana 08 |  | Semana 09
1 | SERVIÇO 1: REPARAÇÃO DE VAZAMENTO NA PRUMADA, EM SANITÁRIO 3º/4º ANDAR DO EDIFÍCIO AFP (SECRIM) | #DIV/0! | 0 |  | 0 | 100% | 0 |  | 0 |  | 0 |  | 0 |  | 0 |  | 0 |  | 0 |  | 0
2 | SERVIÇO 2: TROCA DOS REGISTROS DA PRUMADA DA CAIXA D'ÁGUA DO EDIFÍCIO ERA - PROBLEMA DE VAZAMENTO | #DIV/0! | 0 |  | 0 |  | 0 |  | 0 | 100% | 0 |  | 0 |  | 0 |  | 0 |  | 0 |  | 0
3 | SERVIÇO 2: TROCA DOS REGISTROS DA PRUMADA DA CAIXA D'ÁGUA DO EDIFÍCIO ERA - PROBLEMA DE VAZAMENTO | #DIV/0! | 0 |  | 0 |  | 0 | 100% | 0 |  | 0 |  | 0 |  | 0 |  | 0 |  | 0 |  | 0
4 | SERVIÇO 4: TROCA DA TUBULAÇÃO DA DESCIDA DA PRUMADA DE UMA TORRE DE RESFRIAMENTO DO ED. ODC | #DIV/0! | 0 |  | 0 |  | 0 |  | 0 | 100% | 0 |  | 0 |  | 0 |  | 0 |  | 0 |  | 0
[5 empty] | 0 |  | 0 |  | 0 |  | 0 |  | 0 |  | 0 |  | 0 |  | 0 |  | 0
VALOR TOTAL |  |  | 0 | #DIV/0! | 0 | #DIV/0! | 0 | #DIV/0! | 0 | #DIV/0! | 0 | #DIV/0! | 0 | #DIV/0! | 0 | #DIV/0! | 0 | #DIV/0! | 0 | #DIV/0! | 0
VALOR / PERCENTUAL ACUMULADO |  |  |  | #DIV/0! | 0 | #DIV/0! | 0 | #DIV/0! | 0 | #DIV/0! | 0 | #DIV/0! | 0 | #DIV/0! | 0 | #DIV/0! | 0 | #DIV/0! | 0 | #DIV/0! | 0
ÍNDICE DE REAJUSTE
VALOR MENSAL COM REAJUSTE
VALOR ACUMULADO COM REAJUSTE

## BDI
JUSTIÇA FEDERAL PLANILHA DE FORMAÇÃO DO BDI
CÁLCULO DA TAXA DE BENEFÍCIOS E DESPESAS INDIRETA
Em que: | Em que: |  |  |  | G = taxa representativa de Garantias;
PV = Preço de Venda; | AC = taxa representativa das despesas de rateio da Administração Central; |  |  |  | DF = taxa representativa das Despesas Financeiras;
CD = Custo Direto; | S = taxa representativa de Seguros; |  |  |  | L = taxa representativa do Lucro;
BDI = Benefício e Despesas Indiretas (lucro e despesas indiretas); | R = taxa representativa de Riscos; |  |  |  | I = taxa representativa da incidência de Impostos.
NOTA: A fórmula adotada para o cálculo do BDI é a desenvolvido pelo Tribunal de Contas da União - TCU, apresentado no âmbito do acórdão TC 2622/2013.
PERCENTUAIS DOS COMPONENTES DO BDI SUGERIDOS PELO TCU
DESCRIÇÃO | 1º QUARTIL |  | 3º QUARTIL |  | MÉDIO |  | ADOTADO
ADMINISTRAÇÃO CENTRAL / LUCRO | A. Central | Lucro | A. Central | Lucro | A. Central | Lucro | A. Central | Lucro
CONSTRUÇÃO DE EDIFÍCIOS | 3% | 6.16% | 5.5% | 8.96% | 4% | 7.4%
DESPESAS FINANCEIRAS | 0.59% |  | 1.39% |  | 1.23%
SEGURO + GARANTIAS | 0.8% |  | 1% |  | 0.8%
RISCOS | 0.97% |  | 1.27% |  | 1.27% | [5 empty] | Recomendação TCU: Redução de 20% da alíquota do PIS e COFINS
PERCENTUAL TOTAL DOS TRIBUTOS: | 4.65% |  | 8.65% |  | 5.4%
ISS | 2% |  | 5% |  | 3.5%
PIS | N/A |  | N/A |  | N/A | [5 empty] | (80% de 1,65%)
COFINS | N/A |  | N/A |  | N/A | [5 empty] | (80% de 7,60%) | 0%
CPRB | N/A |  | N/A |  | N/A
PERCENTUAL DE BDI CALCULADO => | [6 empty] | 0% |  | 4.712% | (desonerado)
RESUMO
DESCRIÇÃO DOS ITENS | [6 empty] | ADOTADO
AC = taxa representativa das despesas de rateio da Administração Central; | [6 empty] | 0%
SG = taxa representativa de Seguros + Garantias | [6 empty] | 0%
R = taxa representativa de Riscos; | [6 empty] | 0%
DF = taxa representativa das Despesas Financeiras; | [6 empty] | 0%
L = taxa representativa do Lucro; | [6 empty] | 0%
I = taxa representativa da incidência de Impostos. | [6 empty] | 0%
FÓRMULA: BDI = [ ( (1+AC+SG+R) × (1+DF) × (1+L) ) ÷ (1-I) ] -1
Observações:
1 - Os percentuais de PIS e COFINS adotados referem-se a pessoas jurídcas sujeitas ao regime de incidência não-cumulativa, considerando-se o desconto de 20% indicado pelo SINAENCO (Acórdão TCU-Plenário N. 2.622/2013, Lei N. 2.622/2013, Lei 10.637/2002, Lei N. 10.833/2003 e publicação Orientações Para Elaboração de Planilhas Orçamentárias de Obras Públicas do TCU - pag. 92 . Eventuais ajustes nas alíquotas de PIS e COFINS devem ser feitos pelos lictantes de acordo com sua real situação tributária.
2 - O percentual do ISS a ser adotado para a execução de serviços de engenharia consultiva deverá observar a legislação tributária municipal onde serão prestados os serviços.
3 - Para alterar os percentuais adotados para a composição de BDI, utllizar as células de cor :

## ENC_SOCIAIS
SINAPI – Cálculos e Parâmetros
MINAS GERAIS | DATA BASE MAR/24
ENCARGOS SOCIAIS SOBRE A MÃO DE OBRA
CÓDIGO | DESCRIÇÃO | COM DESONERAÇÃO |  | SEM DESONERAÇÃO
|  | HORISTA | MENSALISTA | HORISTA | MENSALISTA
|  | % | % | % | %
GRUPO A
A1 | INSS
A2 | SESI
A3 | SENAI
A4 | INCRA
A5 | SEBRAE
A6 | Salário Educação
A7 | Seguro Contra Acidentes de Trabalho
A8 | FGTS
A9 | SECONCI
A | Total | 0% | 0% | 0% | 0%
GRUPO B
B1 | Repouso Semanal Remunerado
B2 | Feriados
B3 | Auxílio - Enfermidade
B4 | 13º Salário
B5 | Licença Paternidade
B6 | Faltas Justificadas
B7 | Dias de Chuvas
B8 | Auxílio Acidente de Trabalho
B9 | Férias Gozadas
B10 | Salário Maternidade
B | Total | 0% | 0% | 0% | 0%
GRUPO C
C1 | Aviso Prévio Indenizado
C2 | Aviso Prévio Trabalhado
C3 | Férias Indenizadas
C4 | Depósito Rescisão Sem Justa Causa
C5 | Indenização Adicional
C | Total | 0% | 0% | 0% | 0%
GRUPO D
D1 | Reincidência de Grupo A sobre Grupo B
D2 | Reincidência de Grupo A sobre Aviso Prévio Trabalhado e Reincidência do FGTS sobre Aviso Reincidência de Grupo A sobre Aviso Prévio
D | Total | 0% | 0% | 0% | 0%
| TOTAL(A+B+C+D) | 0% | 0% | 0% | 0%
Fonte: Informação Dias de Chuva – INMET
células a serem preenchidas, de acordo com a opção do licitante Desonerado/Não desonerado

## CPUs (hidden)
COMPOSIÇÃO DE PREÇOS
MANUTENÇÃO CORRETIVA EM SISTEMAS HIDRÁULICOS NO TRF-6 JUSTIÇA FEDERAL
1 | SERVIÇO 1: REPARAÇÃO DE VAZAMENTO NA PRUMADA, EM SANITÁRIO 3º/4º ANDAR DO EDIFÍCIO AFP (SECRIM)
| MACROCLASSE.CLASSE.GRUPO | CÓDIGOS | DESCRIÇÃO | UNIDADE | COEFIC. | CUSTO UNIT. | CUSTO TOT. | QUANT. | R$ | H | CUSTO UNIT. | CUSTO TOT. | QUANT. | R$ | H
01.01 | 01.SERP.DERE.001/01 | PP_97622 | DEMOLIÇÃO DE ALVENARIA DE BLOCO FURADO, DE FORMA MANUAL, SEM REAPROVEITAMENTO. AF_09/2023 | M3 |  |  | 266.89 | 2.52 | 672.5628 |  |  | 242.05 | 2.52 | 609.966 | 32.1275
SINAPI | COMPOSICAO | 88309 | PEDREIRO COM ENCARGOS COMPLEMENTARES | H | 1.7705 | 27.1 | 47.98 | 2.52 |  | 4.4617 | 24.36 | 43.12 | 2.52 |  | 4.4617
SINAPI | COMPOSICAO | 88316 | SERVENTE COM ENCARGOS COMPLEMENTARES | H | 10.9785 | 19.94 | 218.91 | 2.52 |  | 27.6658 | 18.12 | 198.93 | 2.52 |  | 27.6658
| MACROCLASSE.CLASSE.GRUPO | CÓDIGOS | DESCRIÇÃO | UNIDADE | COEFIC. | CUSTO UNIT. | CUSTO TOT. | QUANT. | R$ | H | CUSTO UNIT. | CUSTO TOT. | QUANT. | R$ | H
01.02 |  | PP_00026/ORSE | COLETA E CARGA MANUAIS DE ENTULHO | M3 |  |  | 201.38 | 2.52 | 507.4776 | 2.52 |  | 199.56 | 2.52 | 502.8912 | 2.52
SINAPI |  | 88316 | SERVENTE COM ENCARGOS COMPLEMENTARES | H | 1 | 19.94 | 19.94 | 2.52 |  | 2.52 | 18.12 | 18.12 | 2.52 |  | 2.52
|  | 37526 | SACO DE RAFIA PARA ENTULHO, NOVO, LISO (SEM CLICHE), *60 x 90* CM | UN | 63 | 2.88 | 181.44 |  |  |  | 2.88 | 181.44 | 2.52
composição própria baseada no ORSE e inclusão de sacos de rafia.
| MACROCLASSE.CLASSE.GRUPO | CÓDIGOS | DESCRIÇÃO | UNIDADE | COEFIC. | CUSTO UNIT. | CUSTO TOT. | QUANT. | R$ | H | CUSTO UNIT. | CUSTO TOT. | QUANT. | R$ | H
01.03 |  | PP_92335 | Remoção de tubulação de aço galvanizado | M |  |  | 13.2 | 9 |  | 4.9829 |  | 11.87 | 9 |  | 7.4743
| 02.INHI.IGAC.001/01 | 92335 | TUBO DE AÇO GALVANIZADO COM COSTURA, CLASSE MÉDIA, CONEXÃO RANHURADA, DN 50 (2"), INSTALADO EM PRUMADAS - FORNECIMENTO E INSTALAÇÃO. AF_10/2020 | M | 0.25 |  | 3.16 | 9 | 28.44 |  |  | 2.84 | 9 | 25.56 | 0.59693
| INSUMO | 7696 | TUBO ACO GALVANIZADO COM COSTURA, CLASSE MEDIA, DN 2", E = *3,65* MM, PESO *5,10* KG/M (NBR 5580) | M | 0.25977 |  | 0 | 9 |  |  |  | 0 | 9
| COMPOSICAO | 88248 | AUXILIAR DE ENCANADOR OU BOMBEIRO HIDRÁULICO COM ENCARGOS COMPLEMENTARES | H | 0.066325 | 21.45 | 1.42 | 9 |  | 0.59693 | 19.36 | 1.28 | 9 |  | 0.59693
| COMPOSICAO | 88267 | ENCANADOR OU BOMBEIRO HIDRÁULICO COM ENCARGOS COMPLEMENTARES | H | 0.066325 | 26.33 | 1.74 | 9 |  | 0.59693 | 23.61 | 1.56 | 9 |  | 0.59693
| 02.INHI.IGAC.110/01 | 92652 | TUBO DE AÇO GALVANIZADO COM COSTURA, CLASSE MÉDIA, CONEXÃO ROSQUEADA, DN 32 (1 1/4"), INSTALADO EM REDE DE ALIMENTAÇÃO PARA SPRINKLER - FORNECIMENTO E INSTALAÇÃO. AF_10/2020 | M | 0.5 |  | 6.56 | 9 | 59.04 |  |  | 5.9 | 9 | 53.1 | 1.2375
| INSUMO | 7698 | TUBO ACO GALVANIZADO COM COSTURA, CLASSE MEDIA, DN 1.1/4", E = *3,25* MM, PESO *3,14* KG/M (NBR 5580) | M | 0.5195 |  | 0 | 9 |  |  |  | 0 | 9
| COMPOSICAO | 88248 | AUXILIAR DE ENCANADOR OU BOMBEIRO HIDRÁULICO COM ENCARGOS COMPLEMENTARES | H | 0.1375 | 21.45 | 2.94 | 9 |  | 1.2375 | 19.36 | 2.66 | 9 |  | 1.2375
| COMPOSICAO | 88267 | ENCANADOR OU BOMBEIRO HIDRÁULICO COM ENCARGOS COMPLEMENTARES | H | 0.1375 | 26.33 | 3.62 | 9 |  | 1.2375 | 23.61 | 3.24 | 9 |  | 1.2375
| 02.INHI.IGAC.111/01 | 92653 | TUBO DE AÇO GALVANIZADO COM COSTURA, CLASSE MÉDIA, CONEXÃO ROSQUEADA, DN 40 (1 1/2"), INSTALADO EM REDE DE ALIMENTAÇÃO PARA SPRINKLER - FORNECIMENTO E INSTALAÇÃO. AF_10/2020 | M | 0.25 |  | 3.48 | 9 | 31.32 |  |  | 3.13 | 9 | 28.17 | 0.657
| INSUMO | 7697 | TUBO ACO GALVANIZADO COM COSTURA, CLASSE MEDIA, DN 1.1/2", E = *3,25* MM, PESO *3,61* KG/M (NBR 5580) | M | 0.25975 |  | 0 | 9 |  |  |  | 0 | 9
| COMPOSICAO | 88248 | AUXILIAR DE ENCANADOR OU BOMBEIRO HIDRÁULICO COM ENCARGOS COMPLEMENTARES | H | 0.073 | 21.45 | 1.56 | 9 |  | 0.657 | 19.36 | 1.41 | 9 |  | 0.657
| COMPOSICAO | 88267 | ENCANADOR OU BOMBEIRO HIDRÁULICO COM ENCARGOS COMPLEMENTARES | H | 0.073 | 26.33 | 1.92 | 9 |  | 0.657 | 23.61 | 1.72 | 9 |  | 0.657
| MACROCLASSE.CLASSE.GRUPO | CÓDIGOS | DESCRIÇÃO | UNIDADE | COEFIC. | CUSTO UNIT. | CUSTO TOT. | QUANT. | R$ | H | CUSTO UNIT. | CUSTO TOT. | QUANT. | R$ | H
01.04 | 02.INHI.VALV.013/01 | 94793 | REGISTRO DE GAVETA BRUTO, LATÃO, ROSCÁVEL, 1 1/4", COM ACABAMENTO E CANOPLA CROMADOS - FORNECIMENTO E INSTALAÇÃO. AF_08/2021 | UN |  |  | 213.1 | 1 | 213.1 | 0.6262 |  | 211.6 | 1 | 211.6 | 0.6262
| INSUMO | 3148 | FITA VEDA ROSCA EM ROLOS DE 18 MM X 50 M (L X C) | UN | 0.0168 | 12.76 | 0.21 | 1 |  |  | 12.76 | 0.21 | 1
| INSUMO | 6014 | REGISTRO GAVETA COM ACABAMENTO E CANOPLA CROMADOS, SIMPLES, BITOLA 1 1/4 " (REF 1509) | UN | 1 | 197.94 | 197.94 | 1 |  |  | 197.94 | 197.94 | 1
| COMPOSICAO | 88248 | AUXILIAR DE ENCANADOR OU BOMBEIRO HIDRÁULICO COM ENCARGOS COMPLEMENTARES | H | 0.3131 | 21.45 | 6.71 | 1 |  | 0.3131 | 19.36 | 6.06 | 1 |  | 0.3131
| COMPOSICAO | 88267 | ENCANADOR OU BOMBEIRO HIDRÁULICO COM ENCARGOS COMPLEMENTARES | H | 0.3131 | 26.33 | 8.24 | 1 |  | 0.3131 | 23.61 | 7.39 | 1 |  | 0.3131
| MACROCLASSE.CLASSE.GRUPO | CÓDIGOS | DESCRIÇÃO | UNIDADE | COEFIC. | CUSTO UNIT. | CUSTO TOT. | QUANT. | R$ | H | CUSTO UNIT. | CUSTO TOT. | QUANT. | R$ | H
01.05 |  | PP_89451 | Instalação de tubulação em PVC | M |  |  | 177.55 | 9 | 1597.95 |  |  | 175.61 | 9 | 1580.49 | 7.2118
| 02.INHI.AGFR.030/01 | 89451 | TUBO, PVC, SOLDÁVEL, DN 75MM, INSTALADO EM PRUMADA DE ÁGUA - FORNECIMENTO E INSTALAÇÃO. AF_06/2022 | M |  |  | 78.22 | 9 | 703.98 |  |  | 77.5 | 9 | 697.5
| INSUMO | 9871 | TUBO PVC, SOLDAVEL, DE 75 MM, AGUA FRIA (NBR-5648) | M | 1.7838 | 39.82 | 71.03 | 9 |  |  | 39.82 | 71.03 | 9
| INSUMO | 38383 | LIXA D'AGUA EM FOLHA, GRAO 100 | UN | 0.046 | 2.61 | 0.12 | 9 |  |  | 2.61 | 0.12 | 9
| COMPOSICAO | 88248 | AUXILIAR DE ENCANADOR OU BOMBEIRO HIDRÁULICO COM ENCARGOS COMPLEMENTARES | H | 0.1482 | 21.45 | 3.17 | 9 |  | 1.3338 | 19.36 | 2.86 | 9 |  | 1.3338
| COMPOSICAO | 88267 | ENCANADOR OU BOMBEIRO HIDRÁULICO COM ENCARGOS COMPLEMENTARES | H | 0.1482 | 26.33 | 3.9 | 9 |  | 1.3338 | 23.61 | 3.49 | 9 |  | 1.3338
| 02.INHI.AGFR.037/01 | 89513 | JOELHO 90 GRAUS, PVC, SOLDÁVEL, DN 75MM, INSTALADO EM PRUMADA DE ÁGUA - FORNECIMENTO E INSTALAÇÃO. AF_06/2022 | UN | 0.77778 |  | 73.44 | 9 | 660.96 |  |  | 72.75 | 9 | 654.75
| INSUMO | 122 | ADESIVO PLASTICO PARA PVC, FRASCO COM *850* GR | UN | 0.020144 | 57.7 | 1.16 | 9 |  |  | 57.7 | 1.16 | 9
| INSUMO | 3511 | JOELHO, PVC SOLDAVEL, 90 GRAUS, 75 MM, COR MARROM, PARA AGUA FRIA PREDIAL | UN | 0.77778 | 80.79 | 62.83 | 9 |  |  | 80.79 | 62.83 | 9
| INSUMO | 20083 | SOLUCAO PREPARADORA / LIMPADORA PARA PVC, FRASCO COM 1000 CM3 | UN | 0.038889 | 65.38 | 2.54 | 9 |  |  | 65.38 | 2.54 | 9
| INSUMO | 38383 | LIXA D'AGUA EM FOLHA, GRAO 100 | UN | 0.021389 | 2.61 | 0.05 | 9 |  |  | 2.61 | 0.05 | 9
| COMPOSICAO | 88248 | AUXILIAR DE ENCANADOR OU BOMBEIRO HIDRÁULICO COM ENCARGOS COMPLEMENTARES | H | 0.14366 | 21.45 | 3.08 | 9 |  | 1.2929 | 19.36 | 2.78 | 9 |  | 1.2929
| COMPOSICAO | 88267 | ENCANADOR OU BOMBEIRO HIDRÁULICO COM ENCARGOS COMPLEMENTARES | H | 0.14366 | 26.33 | 3.78 | 9 |  | 1.2929 | 23.61 | 3.39 | 9 |  | 1.2929
| 02.INHI.AGFR.044/01 | 89611 | LUVA, PVC, SOLDÁVEL, DN 75MM, INSTALADO EM PRUMADA DE ÁGUA - FORNECIMENTO E INSTALAÇÃO. AF_06/2022 | UN | 0.88889 |  | 25.89 | 9 | 233.01 |  |  | 25.36 | 9 | 228.24
| INSUMO | 122 | ADESIVO PLASTICO PARA PVC, FRASCO COM *850* GR | UN | 0.023022 | 57.7 | 1.32 | 9 |  |  | 57.7 | 1.32 | 9
| INSUMO | 3865 | LUVA PVC SOLDAVEL, 75 MM, PARA AGUA FRIA PREDIAL | UN | 0.88889 | 18.48 | 16.42 | 9 |  |  | 18.48 | 16.42 | 9
| INSUMO | 20083 | SOLUCAO PREPARADORA / LIMPADORA PARA PVC, FRASCO COM 1000 CM3 | UN | 0.044444 | 65.38 | 2.9 | 9 |  |  | 65.38 | 2.9 | 9
| INSUMO | 38383 | LIXA D'AGUA EM FOLHA, GRAO 100 | UN | 0.024444 | 2.61 | 0.06 | 9 |  |  | 2.61 | 0.06 | 9
| COMPOSICAO | 88248 | AUXILIAR DE ENCANADOR OU BOMBEIRO HIDRÁULICO COM ENCARGOS COMPLEMENTARES | H | 0.1088 | 21.45 | 2.33 | 9 |  | 0.9792 | 19.36 | 2.1 | 9 |  | 0.9792
| COMPOSICAO | 88267 | ENCANADOR OU BOMBEIRO HIDRÁULICO COM ENCARGOS COMPLEMENTARES | H | 0.1088 | 26.33 | 2.86 | 9 |  | 0.9792 | 23.61 | 2.56 | 9 |  | 0.9792
| MACROCLASSE.CLASSE.GRUPO | CÓDIGOS | DESCRIÇÃO | UNIDADE | COEFIC. | CUSTO UNIT. | CUSTO TOT. | QUANT. | R$ | H | CUSTO UNIT. | CUSTO TOT. | QUANT. | R$ | H
01.06 | 01.PARE.ALVE.039/01 | PP_103332 | ALVENARIA DE VEDAÇÃO DE BLOCOS CERÂMICOS FURADOS NA HORIZONTAL DE 9X14X19 CM (ESPESSURA 9 CM) E ARGAMASSA DE ASSENTAMENTO COM PREPARO EM BETONEIRA. AF_12/2021 | M2 |  |  | 394.37 | 5.13 | 2023.1181 |  |  | 361.99 | 5.13 | 1857.0087 | 67.8945
| INSUMO | 7267 | BLOCO CERAMICO / TIJOLO VAZADO PARA ALVENARIA DE VEDACAO, 6 FUROS NA HORIZONTAL DE 9 X 14 X 19 CM (L X A X C) | UN | 75.48 | 0.69 | 52.08 | 5.13 |  |  | 0.69 | 52.08 | 5.13
| INSUMO | 34557 | TELA DE ACO SOLDADA GALVANIZADA/ZINCADA PARA ALVENARIA, FIO D = *1,20 A 1,70* MM, MALHA 15 X 15 MM, (C X L) *50 X 7,5* CM | M | 1.16 | 2.42 | 2.8 | 5.13 |  |  | 2.42 | 2.8 | 5.13
| INSUMO | 37395 | PINO DE ACO COM FURO, HASTE = 27 MM (ACAO DIRETA) | CENTO | 0.0138 | 79.73 | 1.1 | 5.13 |  |  | 79.73 | 1.1 | 5.13 |  | 0.070794
| COMPOSICAO | 87292 | ARGAMASSA TRAÇO 1:2:8 (EM VOLUME DE CIMENTO, CAL E AREIA MÉDIA ÚMIDA) PARA EMBOÇO/MASSA ÚNICA/ASSENTAMENTO DE ALVENARIA DE VEDAÇÃO, PREPARO MECÂNICO COM BETONEIRA 400 L. AF_08/2019 | M3 | 0.021 | 580.06 | 12.18 | 5.13 |  |  | 568.32 | 11.93 | 5.13 |  | 0.10773
| COMPOSICAO | 88309 | PEDREIRO COM ENCARGOS COMPLEMENTARES | H | 8.8 | 27.1 | 238.48 | 5.13 |  | 45.144 | 24.36 | 214.36 | 5.13 |  | 45.144
| COMPOSICAO | 88316 | SERVENTE COM ENCARGOS COMPLEMENTARES | H | 4.4 | 19.94 | 87.73 | 5.13 |  | 22.572 | 18.12 | 79.72 | 5.13 |  | 22.572
| MACROCLASSE.CLASSE.GRUPO | CÓDIGOS | DESCRIÇÃO | UNIDADE | COEFIC. | CUSTO UNIT. | CUSTO TOT. | QUANT. | R$ | H | CUSTO UNIT. | CUSTO TOT. | QUANT. | R$ | H
01.07 | 01.REVE.MUEI.001/01 | PP_87527 | EMBOÇO, EM ARGAMASSA TRAÇO 1:2:8, PREPARO MECÂNICO, APLICADO MANUALMENTE EM PAREDES INTERNAS DE AMBIENTES COM ÁREA MENOR QUE 5M², E =17,5MM, COM TALISCAS. AF_03/2024 | M2 |  |  | 131.84 | 5.13 | 676.3392 |  |  | 125.8 | 5.13 | 645.354 | 12.7291
| COMPOSICAO | 87292 | ARGAMASSA TRAÇO 1:2:8 (EM VOLUME DE CIMENTO, CAL E AREIA MÉDIA ÚMIDA) PARA EMBOÇO/MASSA ÚNICA/ASSENTAMENTO DE ALVENARIA DE VEDAÇÃO, PREPARO MECÂNICO COM BETONEIRA 400 L. AF_08/2019 | M3 | 0.1216 | 580.06 | 70.53 | 5.13 |  |  | 580.06 | 70.53 | 5.13
| COMPOSICAO | 88309 | PEDREIRO COM ENCARGOS COMPLEMENTARES | H | 1.6542 | 27.1 | 44.82 | 5.13 |  | 8.486 | 24.36 | 40.29 | 5.13 |  | 8.486
| COMPOSICAO | 88316 | SERVENTE COM ENCARGOS COMPLEMENTARES | H | 0.8271 | 19.94 | 16.49 | 5.13 |  | 4.243 | 18.12 | 14.98 | 5.13 |  | 4.243
| MACROCLASSE.CLASSE.GRUPO | CÓDIGOS | DESCRIÇÃO | UNIDADE | COEFIC. | CUSTO UNIT. | CUSTO TOT. | QUANT. | R$ | H | CUSTO UNIT. | CUSTO TOT. | QUANT. | R$ | H
01.08 | 01.PINT.INTE.016/01 | PP_88497 | EMASSAMENTO COM MASSA LÁTEX, APLICAÇÃO EM PAREDE, DUAS DEMÃOS, LIXAMENTO MANUAL. AF_04/2023 | M2 |  |  | 50.43 | 5.13 | 258.7059 |  |  | 46.83 | 5.13 | 240.2379 | 7.4072
| INSUMO | 3767 | LIXA EM FOLHA PARA PAREDE OU MADEIRA, NUMERO 120, COR VERMELHA | UN | 0.2005 | 1.21 | 0.24 | 5.13 |  |  | 1.21 | 0.24 | 5.13
| INSUMO | 43626 | MASSA CORRIDA PARA SUPERFICIES DE AMBIENTES INTERNOS | KG | 3.3472 | 3.6 | 12.05 | 5.13 |  |  | 3.6 | 12.05 | 5.13
| COMPOSICAO | 88310 | PINTOR COM ENCARGOS COMPLEMENTARES | H | 1.083 | 28.58 | 30.95 | 5.13 |  | 5.5558 | 25.87 | 28.01 | 5.13 |  | 5.5558
| COMPOSICAO | 88316 | SERVENTE COM ENCARGOS COMPLEMENTARES | H | 0.3609 | 19.94 | 7.19 | 5.13 |  | 1.8514 | 18.12 | 6.53 | 5.13 |  | 1.8514
| MACROCLASSE.CLASSE.GRUPO | CÓDIGOS | DESCRIÇÃO | UNIDADE | COEFIC. | CUSTO UNIT. | CUSTO TOT. | QUANT. | R$ | H | CUSTO UNIT. | CUSTO TOT. | QUANT. | R$ | H
01.09 |  | PP_88485_88489 | PINTURA FINAL EM TINTA PVA LÁTEX, INCLUINDO APLICAÇÃO DE SELADOR | M2 |  |  | 24.01 | 28 |  |  |  | 22.86 | 28 |  | 12.8646
| 01.PINT.INTE.004/01 | 88485 | FUNDO SELADOR ACRÍLICO, APLICAÇÃO MANUAL EM PAREDE, UMA DEMÃO. AF_04/2023 | M2 |  |  | 6.27 | 28 | 175.56 |  |  | 5.94 | 28 | 166.32
| INSUMO | 6085 | SELADOR ACRILICO OPACO PREMIUM INTERIOR/EXTERIOR | L | 0.2499 | 11.05 | 2.76 | 28 |  |  | 11.05 | 2.76 | 28
| COMPOSICAO | 88310 | PINTOR COM ENCARGOS COMPLEMENTARES | H | 0.0999 | 28.58 | 2.85 | 28 |  | 2.7972 | 25.87 | 2.58 | 28 |  | 2.7972
| COMPOSICAO | 88316 | SERVENTE COM ENCARGOS COMPLEMENTARES | H | 0.0333 | 19.94 | 0.66 | 28 |  | 0.9324 | 18.12 | 0.6 | 28 |  | 0.9324
| 01.PINT.INTE.008/01 | 88489 | PINTURA LÁTEX ACRÍLICA PREMIUM, APLICAÇÃO MANUAL EM PAREDES, DUAS DEMÃOS. AF_04/2023 | M2 |  |  | 17.74 | 28 | 496.72 |  |  | 16.92 | 28 | 473.76
| INSUMO | 7356 | TINTA LATEX ACRILICA PREMIUM, COR BRANCO FOSCO | L | 0.34275 | 26.64 | 9.13 | 28 |  |  | 26.64 | 9.13 | 28
| COMPOSICAO | 88310 | PINTOR COM ENCARGOS COMPLEMENTARES | H | 0.24465 | 28.58 | 6.99 | 28 |  | 6.8502 | 25.87 | 6.32 | 28 |  | 6.8502
| COMPOSICAO | 88316 | SERVENTE COM ENCARGOS COMPLEMENTARES | H | 0.0816 | 19.94 | 1.62 | 28 |  | 2.2848 | 18.12 | 1.47 | 28 |  | 2.2848
| MACROCLASSE.CLASSE.GRUPO | CÓDIGOS | DESCRIÇÃO | UNIDADE | COEFIC. | CUSTO UNIT. | CUSTO TOT. | QUANT. | R$ | H | CUSTO UNIT. | CUSTO TOT. | QUANT. | R$ | H
01.10 | 01.SEDI.LIMP.004/01 | 99804 | LIMPEZA DE PISO CERÂMICO OU PORCELANATO UTILIZANDO DETERGENTE NEUTRO E ESCOVAÇÃO MANUAL. AF_04/2019 | M2 |  |  | 5.03 | 40 | 201.2 |  |  | 4.58 | 40 | 183.2 | 9.92
| INSUMO | 44329 | DETERGENTE NEUTRO USO GERAL, CONCENTRADO | L | 0.006 | 16.18 | 0.09 | 40 |  |  | 16.18 | 0.09 | 40
| COMPOSICAO | 88316 | SERVENTE COM ENCARGOS COMPLEMENTARES | H | 0.248 | 19.94 | 4.94 | 40 |  | 9.92 | 18.12 | 4.49 | 40 |  | 9.92
2 | SERVIÇO 2: TROCA DOS REGISTROS DA PRUMADA DA CAIXA D'ÁGUA DO EDIFÍCIO ERA - PROBLEMA DE VAZAMENTO
| MACROCLASSE.CLASSE.GRUPO | CÓDIGOS | DESCRIÇÃO | UNIDADE | COEFIC. | CUSTO UNIT. | CUSTO TOT. | QUANT. | R$ | H | CUSTO UNIT. | CUSTO TOT. | QUANT. | R$ | H
02.01 | 02.INHI.VALV.010/01 | PP_94500 | REGISTRO DE GAVETA BRUTO, LATÃO, ROSCÁVEL, 3" - FORNECIMENTO E INSTALAÇÃO. AF_08/2021 – DESMONTAGEM | UN |  |  | 27.2 | 1 | 27.2 |  |  | 24.46 | 1 | 24.46 | 1.139
| INSUMO | 3148 | FITA VEDA ROSCA EM ROLOS DE 18 MM X 50 M (L X C) | UN | 0.0354 | 0 | 0 | 1 |  |  | 0 | 0 | 1
| INSUMO | 6012 | REGISTRO GAVETA BRUTO EM LATAO FORJADO, BITOLA 3 " (REF 1509) | UN | 1 | 0 | 0 | 1 |  |  | 0 | 0 | 1
| COMPOSICAO | 88248 | AUXILIAR DE ENCANADOR OU BOMBEIRO HIDRÁULICO COM ENCARGOS COMPLEMENTARES | H | 0.5695 | 21.45 | 12.21 | 1 |  | 0.5695 | 19.36 | 11.02 | 1 |  | 0.5695
| COMPOSICAO | 88267 | ENCANADOR OU BOMBEIRO HIDRÁULICO COM ENCARGOS COMPLEMENTARES | H | 0.5695 | 26.33 | 14.99 | 1 |  | 0.5695 | 23.61 | 13.44 | 1 |  | 0.5695
| MACROCLASSE.CLASSE.GRUPO | CÓDIGOS | DESCRIÇÃO | UNIDADE | COEFIC. | CUSTO UNIT. | CUSTO TOT. | QUANT. | R$ | H | CUSTO UNIT. | CUSTO TOT. | QUANT. | R$ | H
02.02 | 02.INHI.VALV.009/01 | PP_94499 | REGISTRO DE GAVETA BRUTO, LATÃO, ROSCÁVEL, 2 1/2" - FORNECIMENTO E INSTALAÇÃO. AF_08/2021 | UN |  |  | 21.71 | 2 | 43.42 |  |  | 19.53 | 2 | 39.06 | 1.8184
| INSUMO | 3148 | FITA VEDA ROSCA EM ROLOS DE 18 MM X 50 M (L X C) | UN | 0.0302 |  | 0 | 2 |  |  | 0 | 0 | 2
| INSUMO | 6011 | REGISTRO GAVETA BRUTO EM LATAO FORJADO, BITOLA 2 1/2 " (REF 1509) | UN | 1 |  | 0 | 2 |  |  | 0 | 0 | 2
| COMPOSICAO | 88248 | AUXILIAR DE ENCANADOR OU BOMBEIRO HIDRÁULICO COM ENCARGOS COMPLEMENTARES | H | 0.4546 | 21.45 | 9.75 | 2 |  | 0.9092 | 19.36 | 8.8 | 2 |  | 0.9092
| COMPOSICAO | 88267 | ENCANADOR OU BOMBEIRO HIDRÁULICO COM ENCARGOS COMPLEMENTARES | H | 0.4546 | 26.33 | 11.96 | 2 |  | 0.9092 | 23.61 | 10.73 | 2 |  | 0.9092
| MACROCLASSE.CLASSE.GRUPO | CÓDIGOS | DESCRIÇÃO | UNIDADE | COEFIC. | CUSTO UNIT. | CUSTO TOT. | QUANT. | R$ | H | CUSTO UNIT. | CUSTO TOT. | QUANT. | R$ | H
02.03 | 02.INHI.VALV.010/01 | 94500 | REGISTRO DE GAVETA BRUTO, LATÃO, ROSCÁVEL, 3" - FORNECIMENTO E INSTALAÇÃO. AF_08/2021 – DESMONTAGEM | UN |  |  | 480.45 | 1 | 480.45 |  |  | 477.71 | 1 | 477.71 | 1.139
| INSUMO | 3148 | FITA VEDA ROSCA EM ROLOS DE 18 MM X 50 M (L X C) | UN | 0.0354 | 12.76 | 0.45 | 1 |  |  | 12.76 | 0.45 | 1
| INSUMO | 6012 | REGISTRO GAVETA BRUTO EM LATAO FORJADO, BITOLA 3 " (REF 1509) | UN | 1 | 452.8 | 452.8 | 1 |  |  | 452.8 | 452.8 | 1
| COMPOSICAO | 88248 | AUXILIAR DE ENCANADOR OU BOMBEIRO HIDRÁULICO COM ENCARGOS COMPLEMENTARES | H | 0.5695 | 21.45 | 12.21 | 1 |  | 0.5695 | 19.36 | 11.02 | 1 |  | 0.5695
| COMPOSICAO | 88267 | ENCANADOR OU BOMBEIRO HIDRÁULICO COM ENCARGOS COMPLEMENTARES | H | 0.5695 | 26.33 | 14.99 | 1 |  | 0.5695 | 23.61 | 13.44 | 1 |  | 0.5695
| MACROCLASSE.CLASSE.GRUPO | CÓDIGOS | DESCRIÇÃO | UNIDADE | COEFIC. | CUSTO UNIT. | CUSTO TOT. | QUANT. | R$ | H | CUSTO UNIT. | CUSTO TOT. | QUANT. | R$ | H
02.04 |  | PP_92343_92903 | DESMONTAGEM E MONTAGEM DE TUBULAÇÃO DE AÇO GALVANIZADO 3”, COM REAPROVEITAMENTO E FORNECIMENTO EVENTUAL DE TUBOS E CONEXÕES. | UN |  |  | 444.52 | 1 |  |  |  | 439.73 | 1 |  | 1.994
| 02.INHI.IGAC.027/01 | 92343 | TUBO DE AÇO GALVANIZADO COM COSTURA, CLASSE MÉDIA, DN 80 (3"), CONEXÃO ROSQUEADA, INSTALADO EM PRUMADAS - FORNECIMENTO E INSTALAÇÃO. AF_10/2020 | M |  |  | 161.97 | 1 | 161.97 |  |  | 159.27 | 1 | 159.27
| INSUMO | 7694 | TUBO ACO GALVANIZADO COM COSTURA, CLASSE MEDIA, DN 3", E = *4,05* MM, PESO *8,47* KG/M (NBR 5580) | M | 1.039 | 130.06 | 135.13 | 1 |  |  | 130.06 | 135.13 | 1
| COMPOSICAO | 88248 | AUXILIAR DE ENCANADOR OU BOMBEIRO HIDRÁULICO COM ENCARGOS COMPLEMENTARES | H | 0.562 | 21.45 | 12.05 | 1 |  | 0.562 | 19.36 | 10.88 | 1 |  | 0.562
| COMPOSICAO | 88267 | ENCANADOR OU BOMBEIRO HIDRÁULICO COM ENCARGOS COMPLEMENTARES | H | 0.562 | 26.33 | 14.79 | 1 |  | 0.562 | 23.61 | 13.26 | 1 |  | 0.562
| 02.INHI.IGAC.120/03 | 92903 | UNIÃO, EM FERRO GALVANIZADO, CONEXÃO ROSQUEADA, DN 80 (3"), INSTALADO EM REDE DE ALIMENTAÇÃO PARA SPRINKLER - FORNECIMENTO E INSTALAÇÃO. AF_10/2020 | UN |  |  | 282.55 | 1 | 282.55 |  |  | 280.46 | 1 | 280.46
| INSUMO | 3148 | FITA VEDA ROSCA EM ROLOS DE 18 MM X 50 M (L X C) | UN | 0.035 | 12.76 | 0.44 | 1 |  |  | 12.76 | 0.44 | 1
| INSUMO | 7307 | FUNDO ANTICORROSIVO PARA METAIS FERROSOS (ZARCAO) | L | 0.008 | 51.77 | 0.41 | 1 |  |  | 51.77 | 0.41 | 1
| INSUMO | 9890 | UNIAO DE FERRO GALVANIZADO, COM ROSCA BSP, COM ASSENTO PLANO, DE 3" | UN | 1 | 260.92 | 260.92 | 1 |  |  | 260.92 | 260.92 | 1
| COMPOSICAO | 88248 | AUXILIAR DE ENCANADOR OU BOMBEIRO HIDRÁULICO COM ENCARGOS COMPLEMENTARES | H | 0.435 | 21.45 | 9.33 | 1 |  | 0.435 | 19.36 | 8.42 | 1 |  | 0.435
| COMPOSICAO | 88267 | ENCANADOR OU BOMBEIRO HIDRÁULICO COM ENCARGOS COMPLEMENTARES | H | 0.435 | 26.33 | 11.45 | 1 |  | 0.435 | 23.61 | 10.27 | 1 |  | 0.435
| MACROCLASSE.CLASSE.GRUPO | CÓDIGOS | DESCRIÇÃO | UNIDADE | COEFIC. | CUSTO UNIT. | CUSTO TOT. | QUANT. | R$ | H | CUSTO UNIT. | CUSTO TOT. | QUANT. | R$ | H
02.05 | 02.INHI.VALV.009/01 | 94499 | REGISTRO DE GAVETA BRUTO, LATÃO, ROSCÁVEL, 2 1/2" - FORNECIMENTO E INSTALAÇÃO. AF_08/2021 | UN |  |  | 396.1 | 2 | 792.2 |  |  | 393.92 | 2 | 787.84
| INSUMO | 3148 | FITA VEDA ROSCA EM ROLOS DE 18 MM X 50 M (L X C) | UN | 0.0302 | 12.76 | 0.38 | 2 |  |  | 12.76 | 0.38 | 2
| INSUMO | 6011 | REGISTRO GAVETA BRUTO EM LATAO FORJADO, BITOLA 2 1/2 " (REF 1509) | UN | 1 | 374.01 | 374.01 | 2 |  |  | 452.8 | 374.01 | 2
| COMPOSICAO | 88248 | AUXILIAR DE ENCANADOR OU BOMBEIRO HIDRÁULICO COM ENCARGOS COMPLEMENTARES | H | 0.4546 | 21.45 | 9.75 | 2 |  | 0.9092 | 19.36 | 8.8 | 2 |  | 0.9092
| COMPOSICAO | 88267 | ENCANADOR OU BOMBEIRO HIDRÁULICO COM ENCARGOS COMPLEMENTARES | H | 0.4546 | 26.33 | 11.96 | 2 |  | 0.9092 | 23.61 | 10.73 | 2 |  | 0.9092
| MACROCLASSE.CLASSE.GRUPO | CÓDIGOS | DESCRIÇÃO | UNIDADE | COEFIC. | CUSTO UNIT. | CUSTO TOT. | QUANT. | R$ | H | CUSTO UNIT. | CUSTO TOT. | QUANT. | R$ | H
02.06 |  | PP_92342_92902 | DESMONTAGEM E MONTAGEM DE TUBULAÇÃO DE AÇO GALVANIZADO 3”, COM REAPROVEITAMENTO E FORNECIMENTO EVENTUAL DE TUBOS E CONEXÕES. | UN |  |  | 313.41 |  |  |  |  | 308.99
| 02.INHI.IGAC.026/01 | 92342 | TUBO DE AÇO GALVANIZADO COM COSTURA, CLASSE MÉDIA, DN 65 (2 1/2"), CONEXÃO ROSQUEADA, INSTALADO EM PRUMADAS - FORNECIMENTO E INSTALAÇÃO. AF_10/2020 | M |  |  | 125.25 | 2 | 250.5 |  |  | 122.74 | 2 | 245.48
| INSUMO | 7701 | TUBO ACO GALVANIZADO COM COSTURA, CLASSE MEDIA, DN 2.1/2", E = *3,65* MM, PESO *6,51* KG/M (NBR 5580) | M | 1.039 | 96.65 | 100.41 | 2 |  |  | 96.65 | 100.41 | 2
| COMPOSICAO | 88248 | AUXILIAR DE ENCANADOR OU BOMBEIRO HIDRÁULICO COM ENCARGOS COMPLEMENTARES | H | 0.52 | 21.45 | 11.15 | 2 |  | 1.04 | 19.36 | 10.06 | 2 |  | 1.04
| COMPOSICAO | 88267 | ENCANADOR OU BOMBEIRO HIDRÁULICO COM ENCARGOS COMPLEMENTARES | H | 0.52 | 26.33 | 13.69 | 2 |  | 1.04 | 23.61 | 12.27 | 2 |  | 1.04
| 02.INHI.IGAC.119/03 | 92902 | UNIÃO, EM FERRO GALVANIZADO, CONEXÃO ROSQUEADA, DN 65 (2 1/2"), INSTALADO EM REDE DE ALIMENTAÇÃO PARA SPRINKLER - FORNECIMENTO E INSTALAÇÃO. AF_10/2020 | UN |  |  | 188.16 | 2 | 376.32 |  |  | 186.25 | 2 | 372.5
| INSUMO | 3148 | FITA VEDA ROSCA EM ROLOS DE 18 MM X 50 M (L X C) | UN | 0.03 | 12.76 | 0.38 | 2 |  |  | 12.76 | 0.38 | 2
| INSUMO | 7307 | FUNDO ANTICORROSIVO PARA METAIS FERROSOS (ZARCAO) | L | 0.007 | 51.77 | 0.36 | 2 |  |  | 51.77 | 0.36 | 2
| INSUMO | 9889 | UNIAO DE FERRO GALVANIZADO, COM ROSCA BSP, COM ASSENTO PLANO, DE 2 1/2" | UN | 1 | 168.42 | 168.42 | 2 |  |  | 168.42 | 168.42 | 2
| COMPOSICAO | 88248 | AUXILIAR DE ENCANADOR OU BOMBEIRO HIDRÁULICO COM ENCARGOS COMPLEMENTARES | H | 0.398 | 21.45 | 8.53 | 2 |  | 0.796 | 19.36 | 7.7 | 2 |  | 0.796
| COMPOSICAO | 88267 | ENCANADOR OU BOMBEIRO HIDRÁULICO COM ENCARGOS COMPLEMENTARES | H | 0.398 | 26.33 | 10.47 | 2 |  | 0.796 | 23.61 | 9.39 | 2 |  | 0.796
| MACROCLASSE.CLASSE.GRUPO | CÓDIGOS | DESCRIÇÃO | UNIDADE | COEFIC. | CUSTO UNIT. | CUSTO TOT. | QUANT. | R$ | H | CUSTO UNIT. | CUSTO TOT. | QUANT. | R$ | H
02.07 |  | PP_94499 | Manutenção em registro bruto de gaveta 3” | UN |  |  | 55.3 | 2 |  | 2.278 |  | 49.82 |  |  | 2.278
| 02.INHI.VALV.009/01 | 94499 | REGISTRO DE GAVETA BRUTO, LATÃO, ROSCÁVEL, 2 1/2" - FORNECIMENTO E INSTALAÇÃO. AF_08/2021 | UN |  |  | 27.65 | 2 | 55.3 |  |  | 24.91 | 2 | 49.82
| INSUMO | 3148 | FITA VEDA ROSCA EM ROLOS DE 18 MM X 50 M (L X C) | UN | 0 | 12.76 | 0 | 2 |  |  | 12.76 | 0 | 2
| INSUMO | 6011 | REGISTRO GAVETA BRUTO EM LATAO FORJADO, BITOLA 2 1/2 " (REF 1509) | UN | 0 | 0 | 0 | 2 |  |  | 0 | 0 | 2
| COMPOSICAO | 88248 | AUXILIAR DE ENCANADOR OU BOMBEIRO HIDRÁULICO COM ENCARGOS COMPLEMENTARES | H | 0 | 21.45 | 0 | 2 |  | 0 | 19.36 | 0 | 2 |  | 0
| COMPOSICAO | 88267 | ENCANADOR OU BOMBEIRO HIDRÁULICO COM ENCARGOS COMPLEMENTARES | H | 0 | 26.33 | 0 | 2 |  | 0 | 23.61 | 0 | 2 |  | 0
| 02.INHI.VALV.010/01 | 94500 | REGISTRO DE GAVETA BRUTO, LATÃO, ROSCÁVEL, 3" - FORNECIMENTO E INSTALAÇÃO. AF_08/2021 | UN | 1 |  | 27.65 | 2 | 55.3 |  |  | 24.91 | 2 | 49.82
| INSUMO | 3148 | FITA VEDA ROSCA EM ROLOS DE 18 MM X 50 M (L X C) | UN | 0.0354 | 12.76 | 0.45 | 2 |  |  | 12.76 | 0.45 | 2
| INSUMO | 6012 | REGISTRO GAVETA BRUTO EM LATAO FORJADO, BITOLA 3 " (REF 1509) | UN | 1 | 0 | 0 | 2 |  |  | 0 | 0 | 2
| COMPOSICAO | 88248 | AUXILIAR DE ENCANADOR OU BOMBEIRO HIDRÁULICO COM ENCARGOS COMPLEMENTARES | H | 0.5695 | 21.45 | 12.21 | 2 |  | 1.139 | 19.36 | 11.02 | 2 |  | 1.139
| COMPOSICAO | 88267 | ENCANADOR OU BOMBEIRO HIDRÁULICO COM ENCARGOS COMPLEMENTARES | H | 0.5695 | 26.33 | 14.99 | 2 |  | 1.139 | 23.61 | 13.44 | 2 |  | 1.139
| MACROCLASSE.CLASSE.GRUPO | CÓDIGOS | DESCRIÇÃO | UNIDADE | COEFIC. | CUSTO UNIT. | CUSTO TOT. | QUANT. | R$ | H | CUSTO UNIT. | CUSTO TOT. | QUANT. | R$ | H
04.03 | 01.SEDI.LIMP.004/01 | 99804 | LIMPEZA DE PISO CERÂMICO OU PORCELANATO UTILIZANDO DETERGENTE NEUTRO E ESCOVAÇÃO MANUAL. AF_04/2019 | M2 |  |  | 5.03 | 0 | 0 |  |  | 4.58 | 0 | 0 | 0
| INSUMO | 44329 | DETERGENTE NEUTRO USO GERAL, CONCENTRADO | L | 0.006 | 16.18 | 0.09 | 0 |  |  | 16.18 | 0.09 | 0
| COMPOSICAO | 88316 | SERVENTE COM ENCARGOS COMPLEMENTARES | H | 0.248 | 19.94 | 4.94 | 0 |  | 0 | 18.12 | 4.49 | 0 |  | 0
3 | INSUMO | 6013 | REGISTRO GAVETA COM ACABAMENTO E CANOPLA CROMADOS, SIMPLES, BITOLA 1 " (REF 1509) | UN | 1
| COMPOSICAO | 88248 | AUXILIAR DE ENCANADOR OU BOMBEIRO HIDRÁULICO COM ENCARGOS COMPLEMENTARES | H | 0.2595 | CUSTO UNIT. | CUSTO TOT. | QUANT. | R$ | H | CUSTO UNIT. | CUSTO TOT. | QUANT. | R$ | H
03.01 |  | PP_104981 | Sistema de segurança e linha de vida | H | 0.2595 |  | 89.28 | 10 | 892.8 |  |  | 86.4 | 10 | 864
| COMPOSICAO | 100309 | TÉCNICO EM SEGURANÇA DO TRABALHO COM ENCARGOS COMPLEMENTARES | H | 0.6 | 36.61 | 21.96 | 10 |  | 6 | 32.15 | 19.29 | 10 |  | 6
| COMPOSICAO | 88239 | AJUDANTE DE CARPINTEIRO COM ENCARGOS COMPLEMENTARES | H | 0.007756 | 21.94 | 0.17 | 10 |  | 0.07756 | 19.86 | 0.15 | 10 |  | 0.07756
| INSUMO | pp_41947 | ESTICADOR FORJADO PARA CABO DE ACO DE DIAMETRO 12,7 MM (1/2"), TIPO GANCHO MANILHA X MANILHA OLHAL (DIN 1480) | UN | 0.4 | 86.505 | 34.6 | 10 |  |  | 86.505 | 34.6 | 10 |  |  | Cotação
| INSUMO | 41950 | GRAMPO PESADO FORJADO EM ACO CARBONO 1045 GALVANIZADO (CLIP'S) PARA CABO DE ACO DE DIAMETRO 12,7 MM (1/2") (FS FF-C-450D, TIPO 1, CLASSE 1) | UN | 0.6 | 23.02 | 13.81 | 10 |  |  | 23.02 | 13.81 | 10 |  |  | Cotação
| COMPOSICAO | 88262 | CARPINTEIRO DE FORMAS COM ENCARGOS COMPLEMENTARES | H | 0.0698 | 26.73 | 1.86 | 10 |  | 0.698 | 24.02 | 1.67 | 10 |  | 0.698
| INSUMO | 41955 | CABO DE ACO GALVANIZADO, DIAMETRO 12,7 MM (1/2"), COM ALMA DE ACO CABO INDEPENDENTE 6 X 25 F | KG | 0.16946 | 90.37 | 15.31 | 10 |  |  | 90.37 | 15.31 | 10
| INSUMO | 43058 | ACO CA-50, 10,0 MM, OU 12,5 MM, OU 16,0 MM, OU 20,0 MM, DOBRADO E CORTADO | KG | 0.2244 | 7.03 | 1.57 | 10 |  |  | 7.03 | 1.57 | 10
| MACROCLASSE.CLASSE.GRUPO | CÓDIGOS | DESCRIÇÃO | UNIDADE | COEFIC. | CUSTO UNIT. | CUSTO TOT. | QUANT. | R$ | H | CUSTO UNIT. | CUSTO TOT. | QUANT. | R$ | H
03.02 | 01.SEDI.LIMP.024/01 | PP_99824 | LIMPEZA DE PORTA EM AÇO/ALUMÍNIO. AF_04/2019 | M2 |  |  | 10.89 | 11 | 119.79 |  |  | 10.22 | 11 | 112.42
| INSUMO | 5318 | DILUENTE AGUARRAS | L | 0.115 | 26.16 | 3 | 11 |  |  | 26.16 | 3 | 11
| INSUMO | 44329 | DETERGENTE NEUTRO USO GERAL, CONCENTRADO | L | 0.03 | 16.18 | 0.48 | 11 |  |  | 16.18 | 0.48 | 11
| COMPOSICAO | 88316 | SERVENTE COM ENCARGOS COMPLEMENTARES | H | 0.372 | 19.94 | 7.41 | 11 |  | 4.092 | 18.12 | 6.74 | 11 |  | 4.092
| MACROCLASSE.CLASSE.GRUPO | CÓDIGOS | DESCRIÇÃO | UNIDADE | COEFIC. | CUSTO UNIT. | CUSTO TOT. | QUANT. | R$ | H | CUSTO UNIT. | CUSTO TOT. | QUANT. | R$ | H
03.03 | 01.IMPE.MANT.001/01 | PP_98546 | IMPERMEABILIZAÇÃO DE SUPERFÍCIE COM MANTA ASFÁLTICA, UMA CAMADA, INCLUSIVE APLICAÇÃO DE PRIMER ASFÁLTICO, E=4MM. AF_09/2023 | M2 |  |  | 141.04 | 11 | 1551.44 |  |  | 134.98 | 11 | 1484.78
| INSUMO | 511 | PRIMER PARA MANTA ASFALTICA A BASE DE ASFALTO MODIFICADO DILUIDO EM SOLVENTE, APLICACAO A FRIO | L | 0.5872 | 18.7 | 10.98 | 11 |  |  | 18.7 | 10.98 | 11
| INSUMO | 4015 | MANTA ASFALTICA ELASTOMERICA EM POLIESTER 4 MM, TIPO III, CLASSE B, ACABAMENTO PP (NBR 9952) | M2 | 1.1319 | 59.87 | 67.76 | 11 |  |  | 59.87 | 67.76 | 11 |  |  | ajustar preço da manta que será utilizada
| INSUMO | 4226 | GAS DE COZINHA - GLP | KG | 0.26 | 7.75 | 2.01 | 11 |  |  | 7.75 | 2.01 | 11
| COMPOSICAO | 88243 | AJUDANTE ESPECIALIZADO COM ENCARGOS COMPLEMENTARES | H | 0.4204 | 23.23 | 9.76 | 11 |  | 4.6244 | 20.98 | 8.81 | 11 |  | 4.6244
| COMPOSICAO | 88270 | IMPERMEABILIZADOR COM ENCARGOS COMPLEMENTARES | H | 1.8648 | 27.1 | 50.53 | 11 |  | 20.5128 | 24.36 | 45.42 | 11 |  | 20.5128
| MACROCLASSE.CLASSE.GRUPO | CÓDIGOS | DESCRIÇÃO | UNIDADE | COEFIC. | CUSTO UNIT. | CUSTO TOT. | QUANT. | R$ | H | CUSTO UNIT. | CUSTO TOT. | QUANT. | R$ | H
03.04 | 01.SEDI.LIMP.004/01 | PP_99804 | LIMPEZA DE PISO CERÂMICO OU PORCELANATO UTILIZANDO DETERGENTE NEUTRO E ESCOVAÇÃO MANUAL. AF_04/2019 | M2 |  |  | 5.23 | 20 | 104.6 |  |  | 4.78 | 20 | 95.6
| INSUMO | 44329 | DETERGENTE NEUTRO USO GERAL, CONCENTRADO | L | 0.018 | 16.18 | 0.29 | 20 |  |  | 16.18 | 0.29 | 20
| COMPOSICAO | 88316 | SERVENTE COM ENCARGOS COMPLEMENTARES | H | 0.248 | 19.94 | 4.94 | 20 |  | 4.96 | 18.12 | 4.49 | 20 |  | 4.96
4 | SERVIÇO 4: TROCA DA TUBULAÇÃO DA DESCIDA DA PRUMADA DE UMA TORRE DE RESFRIAMENTO DO ED. ODC
| MACROCLASSE.CLASSE.GRUPO | CÓDIGOS | DESCRIÇÃO | UNIDADE | COEFIC. | CUSTO UNIT. | CUSTO TOT. | QUANT. | R$ | H | CUSTO UNIT. | CUSTO TOT. | QUANT. | R$ | H
04.01 |  | PP_92343_92903_A | DESMONTAGEM E MONTAGEM DE TUBULAÇÃO DE AÇO GALVANIZADO 3”, COM REAPROVEITAMENTO E FORNECIMENTO EVENTUAL DE TUBOS E CONEXÕES. | UN |  |  | 47.62 | 6 |  |  |  | 42.83
| 02.INHI.IGAC.027/01 | 92343 | TUBO DE AÇO GALVANIZADO COM COSTURA, CLASSE MÉDIA, DN 80 (3"), CONEXÃO ROSQUEADA, INSTALADO EM PRUMADAS - FORNECIMENTO E INSTALAÇÃO. AF_10/2020 | M |  |  | 26.84 | 6 | 161.04 |  |  | 24.14 | 6 | 144.84
| INSUMO | 7694 | TUBO ACO GALVANIZADO COM COSTURA, CLASSE MEDIA, DN 3", E = *4,05* MM, PESO *8,47* KG/M (NBR 5580) | M | 1.039 | 0 | 0 | 6 |  |  | 0 | 0 | 6
| COMPOSICAO | 88248 | AUXILIAR DE ENCANADOR OU BOMBEIRO HIDRÁULICO COM ENCARGOS COMPLEMENTARES | H | 0.562 | 21.45 | 12.05 | 6 |  | 3.372 | 19.36 | 10.88 | 6 |  | 3.372
| COMPOSICAO | 88267 | ENCANADOR OU BOMBEIRO HIDRÁULICO COM ENCARGOS COMPLEMENTARES | H | 0.562 | 26.33 | 14.79 | 6 |  | 3.372 | 23.61 | 13.26 | 6 |  | 3.372
| 02.INHI.IGAC.120/03 | 92903 | UNIÃO, EM FERRO GALVANIZADO, CONEXÃO ROSQUEADA, DN 80 (3"), INSTALADO EM REDE DE ALIMENTAÇÃO PARA SPRINKLER - FORNECIMENTO E INSTALAÇÃO. AF_10/2020 | UN |  |  | 20.78 | 6 | 124.68 |  |  | 18.69 | 6 | 112.14
| INSUMO | 3148 | FITA VEDA ROSCA EM ROLOS DE 18 MM X 50 M (L X C) | UN | 0 | 12.76 | 0 | 6 |  |  | 0 | 0 | 6
| INSUMO | 7307 | FUNDO ANTICORROSIVO PARA METAIS FERROSOS (ZARCAO) | L | 0 | 51.77 | 0 | 6 |  |  | 0 | 0 | 6
| INSUMO | 9890 | UNIAO DE FERRO GALVANIZADO, COM ROSCA BSP, COM ASSENTO PLANO, DE 3" | UN | 0 | 260.92 | 0 | 6 |  |  | 0 | 0 | 6
| COMPOSICAO | 88248 | AUXILIAR DE ENCANADOR OU BOMBEIRO HIDRÁULICO COM ENCARGOS COMPLEMENTARES | H | 0.435 | 21.45 | 9.33 | 6 |  | 2.61 | 19.36 | 8.42 | 6 |  | 2.61
| COMPOSICAO | 88267 | ENCANADOR OU BOMBEIRO HIDRÁULICO COM ENCARGOS COMPLEMENTARES | H | 0.435 | 26.33 | 11.45 | 6 |  | 2.61 | 23.61 | 10.27 | 6 |  | 2.61
| MACROCLASSE.CLASSE.GRUPO | CÓDIGOS | DESCRIÇÃO | UNIDADE | COEFIC. | CUSTO UNIT. | CUSTO TOT. | QUANT. | R$ | H | CUSTO UNIT. | CUSTO TOT. | QUANT. | R$ | H
04.02 |  | PP_89451 | TUBULAÇÃO, PVC, SOLDÁVEL, DN 75MM, INSTALADO EM PRUMADA DE ÁGUA, INCLUSIVE CONEXÕES - FORNECIMENTO E INSTALAÇÃO. AF_06/2022 | M |  |  | 117.68 | 6 |  |  |  | 103.4
| 02.INHI.AGFR.030/01 | 89451 | TUBO, PVC, SOLDÁVEL, DN 75MM, INSTALADO EM PRUMADA DE ÁGUA - FORNECIMENTO E INSTALAÇÃO. AF_06/2022 | M | 1 |  | 44.16 | 6 | 264.96 |  |  | 41.81 | 6 | 250.86
| INSUMO | 9871 | TUBO PVC, SOLDAVEL, DE 75 MM, AGUA FRIA (NBR-5648) | M | 1.0493 | 39.82 | 41.78 | 6 |  |  | 39.82 | 41.78 | 6
| INSUMO | 38383 | LIXA D'AGUA EM FOLHA, GRAO 100 | UN | 0.0115 | 2.61 | 0.03 | 6 |  |  | 2.61 | 0.03 | 6
| COMPOSICAO | 88248 | AUXILIAR DE ENCANADOR OU BOMBEIRO HIDRÁULICO COM ENCARGOS COMPLEMENTARES | H | 0.0494 | 21.45 | 1.05 | 6 |  | 0.2964 |  | 0 | 6
| COMPOSICAO | 88267 | ENCANADOR OU BOMBEIRO HIDRÁULICO COM ENCARGOS COMPLEMENTARES | H | 0.0494 | 26.33 | 1.3 | 6 |  | 0.2964 |  | 0 | 6 |  | 0.2964
| 02.INHI.AGFR.044/03 | 89613 | ADAPTADOR CURTO COM BOLSA E ROSCA PARA REGISTRO, PVC, SOLDÁVEL, DN 75MM X 2.1/2", INSTALADO EM PRUMADA DE ÁGUA - FORNECIMENTO E INSTALAÇÃO. AF_12/2014 | UN | 0.66667 |  | 18.48 | 6 | 110.88 |  |  | 14.94 | 6 | 89.64
| INSUMO | 104 | ADAPTADOR PVC SOLDAVEL CURTO COM BOLSA E ROSCA, 75 MM X 2 1/2", PARA AGUA FRIA | UN | 0.66667 | 18.4 | 12.26 | 6 |  |  | 18.4 | 12.26 | 6
| INSUMO | 122 | ADESIVO PLASTICO PARA PVC, FRASCO COM *850* GR | UN | 0.015667 | 57.7 | 0.9 | 6 |  |  | 57.7 | 0.9 | 6
| INSUMO | 20083 | SOLUCAO PREPARADORA / LIMPADORA PARA PVC, FRASCO COM 1000 CM3 | UN | 0.026667 | 65.38 | 1.74 | 6 |  |  | 65.38 | 1.74 | 6
| INSUMO | 38383 | LIXA D'AGUA EM FOLHA, GRAO 100 | UN | 0.0166 | 2.61 | 0.04 | 6 |  |  | 2.61 | 0.04 | 6
| COMPOSICAO | 88248 | AUXILIAR DE ENCANADOR OU BOMBEIRO HIDRÁULICO COM ENCARGOS COMPLEMENTARES | H | 0.074133 | 21.45 | 1.59 | 6 |  | 0.4448 |  | 0 | 6 |  | 0.4448
| COMPOSICAO | 88267 | ENCANADOR OU BOMBEIRO HIDRÁULICO COM ENCARGOS COMPLEMENTARES | H | 0.074133 | 26.33 | 1.95 | 6 |  | 0.4448 |  | 0 | 6 |  | 0.4448
| 02.INHI.AGFR.037/01 | 89513 | JOELHO 90 GRAUS, PVC, SOLDÁVEL, DN 75MM, INSTALADO EM PRUMADA DE ÁGUA - FORNECIMENTO E INSTALAÇÃO. AF_06/2022 | UN | 0.16667 |  | 15.72 | 6 | 94.32 |  |  | 14.25 | 6 | 85.5
| INSUMO | 122 | ADESIVO PLASTICO PARA PVC, FRASCO COM *850* GR | UN | 0.0043167 | 57.7 | 0.24 | 6 |  |  | 57.7 | 0.24 | 6
| INSUMO | 3511 | JOELHO, PVC SOLDAVEL, 90 GRAUS, 75 MM, COR MARROM, PARA AGUA FRIA PREDIAL | UN | 0.16667 | 80.79 | 13.46 | 6 |  |  | 80.79 | 13.46 | 6
| INSUMO | 20083 | SOLUCAO PREPARADORA / LIMPADORA PARA PVC, FRASCO COM 1000 CM3 | UN | 0.0083333 | 65.38 | 0.54 | 6 |  |  | 65.38 | 0.54 | 6
| INSUMO | 38383 | LIXA D'AGUA EM FOLHA, GRAO 100 | UN | 0.0045833 | 2.61 | 0.01 | 6 |  |  | 2.61 | 0.01 | 6
| COMPOSICAO | 88248 | AUXILIAR DE ENCANADOR OU BOMBEIRO HIDRÁULICO COM ENCARGOS COMPLEMENTARES | H | 0.030783 | 21.45 | 0.66 | 6 |  | 0.1847 |  | 0 | 6 |  | 0.1847
| COMPOSICAO | 88267 | ENCANADOR OU BOMBEIRO HIDRÁULICO COM ENCARGOS COMPLEMENTARES | H | 0.030783 | 26.33 | 0.81 | 6 |  | 0.1847 |  | 0 | 6 |  | 0.1847
| 02.INHI.GAC2.146/01 | 94469 | LUVA, EM FERRO GALVANIZADO, CONEXÃO ROSQUEADA, DN 80 (3"), INSTALADO EM RESERVAÇÃO DE ÁGUA DE EDIFICAÇÃO QUE POSSUA RESERVATÓRIO DE FIBRA/FIBROCIMENTO - FORNECIMENTO E INSTALAÇÃO. AF_06/2016 | UN | 0.33333 |  | 39.32 | 6 | 235.92 |  |  | 32.4 | 6 | 194.4
| INSUMO | 3148 | FITA VEDA ROSCA EM ROLOS DE 18 MM X 50 M (L X C) | UN | 0.011667 | 12.76 | 0.14 | 6 |  |  | 12.76 | 0.14 | 6
| INSUMO | 3914 | LUVA DE FERRO GALVANIZADO, COM ROSCA BSP, DE 3" | UN | 0.33333 | 96.61 | 32.2 | 6 |  |  | 96.61 | 32.2 | 6
| INSUMO | 7307 | FUNDO ANTICORROSIVO PARA METAIS FERROSOS (ZARCAO) | L | 0.0013333 | 51.77 | 0.06 | 6 |  |  | 51.77 | 0.06 | 6
| COMPOSICAO | 88248 | AUXILIAR DE ENCANADOR OU BOMBEIRO HIDRÁULICO COM ENCARGOS COMPLEMENTARES | H | 0.145 | 21.45 | 3.11 | 6 |  | 0.87 |  | 0 | 6 |  | 0.87
| COMPOSICAO | 88267 | ENCANADOR OU BOMBEIRO HIDRÁULICO COM ENCARGOS COMPLEMENTARES | H | 0.145 | 26.33 | 3.81 | 6 |  | 0.87 |  | 0 | 6 |  | 0.87
| MACROCLASSE.CLASSE.GRUPO | CÓDIGOS | DESCRIÇÃO | UNIDADE | COEFIC. | CUSTO UNIT. | CUSTO TOT. | QUANT. | R$ | H | CUSTO UNIT. | CUSTO TOT. | QUANT. | R$ | H
04.03 | 01.SEDI.LIMP.004/01 | 99804 | LIMPEZA DE PISO CERÂMICO OU PORCELANATO UTILIZANDO DETERGENTE NEUTRO E ESCOVAÇÃO MANUAL. AF_04/2019 | M2 |  |  | 5.03 | 0 | 0 |  |  | 4.58 | 0 | 0 | 0
| INSUMO | 44329 | DETERGENTE NEUTRO USO GERAL, CONCENTRADO | L | 0.006 | 16.18 | 0.09 | 0 |  |  | 16.18 | 0.09 | 0
| COMPOSICAO | 88316 | SERVENTE COM ENCARGOS COMPLEMENTARES | H | 0.248 | 19.94 | 4.94 | 0 |  | 0 | 18.12 | 4.49 | 0 |  | 0

## DIMENS_EQUIP (hidden)
PREMISSAS
|  | TRIBUNAL REGIONAL FEDERAL DA 6ª REGIÃO |  |  | Itens a serem preechidos |  |  |  | 44 | horas semanais
|  | SECAM - SECRETARIA DE ADMINISTRAÇÃO E SERVIÇOS | [6 empty] | 6 | dias/semana
|  | SUMES - SUBSECRETARIA DE MANUTENÇÃO, ENGENHARIA E SERVIÇOS GERAIS | [6 empty] | 7.3333 | Horas/dia
|  | SEPOB - SEÇÃO DE PROJETOS, OBRAS E SERVIÇOS DE ENGENHARIA |  | FASE DE PROJETOS |  |  |  |  | 30 | dias por mês
|  |  |  | EP | AP | PB | PE | PL | 220 | Horas mensal |  | 55 | 189 | horas mensal (para cálculo de prazos)
QUADRO DE DIMENSIONAMENTO TÉCNICO | [8 empty] | LEVANTAMENTO DAS HORAS TÉCNICAS |  |  |  |  | 44.1
ITENS | FUNÇÕES |  | Qte HORAS | FASE 01 | FASE 02 | FASE 03 | FASE 04 | FASE 05 | Horas Totais | Horas por dia | Dias | Meses
| GRADUADO NÍVEL I - PROJETO |  | 0 | 0 | 0 | 0 | 0 | 0
01.01.01 | ARQUITETO |  | 0 | [5 empty] | 0 | 0 | 270 | 9
01.01.02 | ENGENHEIRO CIVIL |  | 0 | [5 empty] | 0 | 0 | 270 | 9
01.01.03 | ENGENHEIRO ELETRICISTA |  | 0 | [5 empty] | 0 | 0 | 270 | 9
| GRADUADO NÍVEL II - PROJETO |  | 0 | 0 | 0 | 0 | 0 | 0
01.01.04 | ARQUITETO SENIOR |  | 0 | [5 empty] | 0 | 0 | 270 | 9
01.01.05 | ENGENHEIRO CIVIL SENIOR |  | 0 | [5 empty] | 0 | 0 | 270 | 9
| NÍVEL TÉCNICO / ADMINISTRATIVO |  | 0 | 0 | 0 | 0 | 0 | 0
01.01.06 | DESENHISTA |  | 0 | [5 empty] | 0 | 0 | 270 | 9
01.01.07 | AUXILIAR DE ESCRITÓRIO |  | 0 | [5 empty] | 0 | 0 | 270 | 9
01.01.08 | AUXILIAR DE ENGENHARIA |  | 0 | [5 empty] | 0 | 0 | 270 | 9
TOTAL |  |  | 0 | 0 | 0 | 0 | 0 | 0
|  | EQUIPE ESTIMADA: |  | PRAZO CONSIDERADOS PARA CADA FASE |  |  |  |  | horas totais |  | meses / mês
| 1 | Coordenador |  |  |  | DIAS | MESES |  | 0 | Nivel Superior | 0
| 3 | Graduado I |  | EP - ESTUDO PRELIMINAR |  | 75 | 2.5 |  | 0 | Nivel Médio | 0
| 2 | Graduado II |  | AP - ANTEPROJETO |  | 75 | 2.5 |  |  | Coef. = | 0
| 2 | Técnico I |  | PB - PROJETO BÁSICO |  | 60 | 2
| 1 | Desenhista |  | PE - PROJETO EXECUTIVO |  | 45 | 1.5
| 1 | Qtde de Art Cargo e Função |  | PL - PROJETO LEGAL |  | 15 | 0.5
| 0 | Qtde de Art Fiscalização |  | PRAZO TOTAL |  | 270
| 2 | Qtde de Art Projeto |  | MESES |  | 9
NOTA: Os prazos considerados são relativos aoS prazo previstoS para desenvolvimento, análises e eventuais correções

## TAB_SAL (hidden)
Contratação de empresa especializada em elaboração de projetos executivos arquitetônicos e complementares e de execução de ensaios técnicos em fachada, esquadrias e estruturas destinados à revitalização estética e estrutural do edifício sede III da Seção Judiciária de Minas Gerais.
item | Descrição | FONTES DE CONSULTA / SINAPI E SICRO |  |  | SALÁRIO MENSAL | VALOR ADOTADO
[6 empty] | VALOR ADOTADO | REFERÊNCIA
|  | Código | Descrição | Valor Hora s/ ES
GRADUADO NÍVEL I - PROJETO
01.01.01 | ARQUITETO | 93570 | ARQUITETO PLENO COM ENCARGOS COMPLEMENTARES | 89.9176 | 19781.88 | 19781.88 | SINAPI (REF. 12/23)
01.01.02 | ENGENHEIRO CIVIL | 93565 | ENGENHEIRO CIVIL DE OBRA JUNIOR COM ENCARGOS COMPLEMENTARES | 88.4873 | 19467.21 | 19467.21 | SINAPI(REF. 12/23)
01.01.03 | ENGENHEIRO ELETRICISTA | 93567 | ENGENHEIRO CIVIL DE OBRA PLENO COM ENCARGOS COMPLEMENTARES | 91.4737 | 20124.21 | 20124.21 | SINAPI(REF. 12/23)
GRADUADO NÍVEL II - PROJETO
01.01.04 | ARQUITETO SENIOR | 93571 | ARQUITETO SENIOR COM ENCARGOS COMPLEMENTARES | 92.7009 | 20394.19 | 20394.19 | SINAPI(REF. 12/23)
01.01.05 | ENGENHEIRO CIVIL SENIOR | 93568 | ENGENHEIRO CIVIL DE OBRA SENIOR COM ENCARGOS COMPLEMENTARES | 113.9746 | 25074.41 | 25074.41 | SINAPI(REF. 12/23)
| CONSULTOR TÉCNICO | 93568 | ENGENHEIRO CIVIL DE OBRA SENIOR COM ENCARGOS COMPLEMENTARES | 113.9746 | 25074.41 | 25074.41 | SINAPI(REF. 12/23)
03. | NÍVEL TÉCNICO / ADMINISTRATIVO
01.01.06 | DESENHISTA | 93561 | DESENHISTA PROJETISTA COM ENCARGOS COMPLEMENTARES | 35.0845 | 7718.58 | 7718.58 | SINAPI(REF. 12/23)
01.01.07 | AUXILIAR DE ESCRITÓRIO | 93565 | ENGENHEIRO CIVIL DE OBRA JUNIOR COM ENCARGOS COMPLEMENTARES | 88.4873 | 19467.21 | 19467.21 | SINAPI(REF. 12/23)
01.01.08 | AUXILIAR DE ENGENHARIA | 100534 | TECNICO DE EDIFICACOES COM ENCARGOS COMPLEMENTARES | 28.0329 | 6167.24 | 6167.24 | SINAPI(REF. 12/23)
SINAPI 12/2023 |  |  | Encargos Sociais | 0
CODIGO | DESCRICAO DA COMPOSICAO | UNIDADE | CUSTO TOTAL
93559 | DESENHISTA DETALHISTA COM ENCARGOS COMPLEMENTARES | MES | 5000.7 | 5000.7 | 22.7305
93560 | DESENHISTA COPISTA COM ENCARGOS COMPLEMENTARES | MES | 6186.83 | 6186.83 | 28.122
93561 | DESENHISTA PROJETISTA COM ENCARGOS COMPLEMENTARES | MES | 7718.58 | 7718.58 | 35.0845
93562 | AUXILIAR DE DESENHISTA COM ENCARGOS COMPLEMENTARES | MES | 5556.19 | 5556.19 | 25.2554
93565 | ENGENHEIRO CIVIL DE OBRA JUNIOR COM ENCARGOS COMPLEMENTARES | MES | 19467.21 | 19467.21 | 88.4873
93566 | AUXILIAR DE ESCRITORIO COM ENCARGOS COMPLEMENTARES | MES | 3945.08 | 3945.08 | 17.9322
93567 | ENGENHEIRO CIVIL DE OBRA PLENO COM ENCARGOS COMPLEMENTARES | MES | 20124.21 | 20124.21 | 91.4737
93568 | ENGENHEIRO CIVIL DE OBRA SENIOR COM ENCARGOS COMPLEMENTARES | MES | 25074.41 | 25074.41 | 113.9746
93569 | ARQUITETO JUNIOR COM ENCARGOS COMPLEMENTARES | MES | 18770.97 | 18770.97 | 85.3226
93570 | ARQUITETO PLENO COM ENCARGOS COMPLEMENTARES | MES | 19781.88 | 19781.88 | 89.9176
93571 | ARQUITETO SENIOR COM ENCARGOS COMPLEMENTARES | MES | 20394.19 | 20394.19 | 92.7009
94296 | TOPOGRAFO COM ENCARGOS COMPLEMENTARES | MES | 7621.36 | 7621.36 | 34.6425
100534 | TECNICO DE EDIFICACOES COM ENCARGOS COMPLEMENTARES | MES | 6167.24 | 6167.24 | 28.0329
101385 | AUXILIAR DE LABORATORISTA DE SOLOS E DE CONCRETO COM ENCARGOS COMPLEMENTARES | MES | 5921.28 | 5921.28 | 26.9149
101389 | AUXILIAR DE TOPÓGRAFO COM ENCARGOS COMPLEMENTARES | MES | 3652.61 | 3652.61 | 16.6028
101390 | AUXILIAR TÉCNICO / ASSISTENTE DE ENGENHARIA COM ENCARGOS COMPLEMENTARES | MES | 5999.86 | 5999.86 | 27.2721
101456 | TÉCNICO DE LABORATÓRIO E CAMPO DE CONSTRUÇÃO COM ENCARGOS COMPLEMENTARES | MES | 7467.9 | 7467.9 | 33.945
101457 | TÉCNICO EM SONDAGEM COM ENCARGOS COMPLEMENTARES | MES | 4982.76 | 4982.76 | 22.6489

## HISTO (hidden)
Contratação de empresa especializada em elaboração de projetos executivos arquitetônicos e complementares e de execução de ensaios técnicos em fachada, esquadrias e estruturas destinados à revitalização estética e estrutural do edifício sede III da Seção Judiciária de Minas Gerais
TRIBUNAL REGIONAL FEDERAL DA 6ª REGIÃO
SECAM - SECRETARIA DE ADMINISTRAÇÃO E SERVIÇOS
SUMES - SUBSECRETARIA DE MANUTENÇÃO, ENGENHARIA E SERVIÇOS GERAIS
SEPOB - SEÇÃO DE PROJETOS, OBRAS E SERVIÇOS DE ENGENHARIA
HISTOGRAMA MÃO DE OBRA POR ETAPA (MÉDIA MENSAL)
ITEM | DESCRIÇÃO | Quant horas (totais) | Meses: | 0 | 0 | 0 | 0 | 0
1 | EQUIPE TÉCNICA DE PROJETO |  | Total em meses de H-H | 0 | 0 | 0 | 0 | 0
01.01 | SERVIÇO 1: REPARAÇÃO DE VAZAMENTO NA PRUMADA, EM SANITÁRIO 3º/4º ANDAR DO EDIFÍCIO AFP (SECRIM) | 166.2343 | 18.8903 | #VALUE! | #VALUE! | #VALUE! | #VALUE! | #VALUE!
01.02 | SERVIÇO 2: TROCA DOS REGISTROS DA PRUMADA DA CAIXA D'ÁGUA DO EDIFÍCIO ERA - PROBLEMA DE VAZAMENTO | 16.1368 | 1.8337 | #VALUE! | #VALUE! | #VALUE! | #VALUE! | #VALUE!
01.03 | SERVIÇO 3: APLICAÇÃO DE MANTA NO 12º ANDAR DO ED. ERA - PROBLEMA DE INFILTRAÇÃO. | 40.9648 | 4.6551 | #VALUE! | #VALUE! | #VALUE! | #VALUE! | #VALUE!
01.04 | SERVIÇO 4: TROCA DA TUBULAÇÃO DA DESCIDA DA PRUMADA DE UMA TORRE DE RESFRIAMENTO DO ED. ODC | 3.5918 | 0.40816 | #VALUE! | #VALUE! | #VALUE! | #VALUE! | #VALUE!
| SOMA | 226.9276 | 25.7872 | #VALUE! | #VALUE! | #VALUE! | #VALUE! | #VALUE!

## CPU-01 (hidden)
COMPOSIÇÃO DE PREÇO UNITÁRIO
[10 empty] | Data: | 2023-06-15
CÓDIGO |  | SERVIÇO: |  | LEVANTAMENTO LASER SCANNER DE ÁREA FACHADA, ÁREA EXTERNA E PAVIMENTOS DE GARAGENS | [6 empty] | UNIDADE
CPU-01 | [10 empty] | UN
CÓDIGO | EQUIPAMENTOS |  |  |  | UND | QUANT | UTILIZAÇÃO OPERATIVA | UTILIZAÇÃO IMPRODUTIVA | CUSTO OPER | CUSTO IMPROD | CUSTO
UNITÁRIO
H019701008 | LOCAÇÃO DE VANT - VEÍCULO ÁEREO NÃO TRIPULADO (DRONE DJI MATRICE 200 OU SIMILAR), EXCLUSO OPERADOR - FONTE EMBASA |  |  |  | MES | 0.066667 | 1 | 0 | 35950 | 0 | 2396.66
35001180 | RECEPTOR GNSS L1L2 RTK MODELO TRIUMPH-1 JAVAD OU SIMILAR, COMPLETO - PAR |  |  |  | DIA | 5 | 1 | 0 | 250 | 0 | 1250
35001182 | LASER SCANNER TERRESTRE COM TAXA DE MEDICAO MINIMA DE 10000 PONTOS POR SEGUNDO MARCA REGL MODELO VZ1000 OU SIMILAR |  |  |  | DIA | 5 | 1 | 0 | 933 | 0 | 4665
[10 empty] | (A) CUSTO HORÁRIO DE EQUIPAMENTOS - SUBTOTAL | 8311.66
[10 empty] | TRDE | 0
[10 empty] | (A) EQUIPAMENTOS TOTAL + TRDE | 0
CÓDIGO | MÃO-DE-OBRA SUPLEMENTAR | [6 empty] | UND | COEFICIENTE | SALÁRIO | CUSTO
[10 empty] | BASE | UNITÁRIO |  | H | % | R$ | H-H
0 | 0 | [6 empty] | H | 80 | 0 | 0 |  | 80 | 18.18% | 1511.2109 | #DIV/0!
0 | 0 | [6 empty] | H | 120 | 0 | 0 |  | 120 | 27.27% | 2266.8164 | #DIV/0!
0 | 0 | [6 empty] | H | 40 | 0 | 0 |  | 40 | 9.091% | 755.6055 | #DIV/0!
0 | 0 | [6 empty] | H | 80 | 0 | 0 |  | 80 | 18.18% | 1511.2109 | #DIV/0!
0 | 0 | [6 empty] | H | 120 | 0 | 0 |  | 120 | 27.27% | 2266.8164 | #DIV/0!
[13 empty] | 440 | 100%
[8 empty] | (B) CUSTO HORÁRIO DE MÃO-DE-OBRA |  |  | 0
[8 empty] | FATOR K |  |  | 2.36
[8 empty] | (B) CUSTO UNITÁRIO DE MÃO DE OBRA |  |  | 0
[10 empty] | CUSTO HORÁRIO TOTAL | 8311.66
PRODUÇÃO DA EQUIPE (C ) |  |  |  | 1 |  |  |  | (D) CUSTO UNITÁRIO DE EXECUÇÃO (A) + (B) / C |  |  | 8311.66
CÓDIGO | MATERIAIS/SERVIÇOS | [6 empty] | UND | CONSUMO | CUSTO UNITÁRIO | CUSTO
TOTAL
0
0
[10 empty] | (E) CUSTO DE MATERIAIS - TOTAL | 0
Observações:
1) Composição baseada no pregrão 44/2022, da Justiça Federal do Ceará, baseado em item de Levantamento Cadastral | [8 empty] | CUSTO UNITÁRIO-TOTAL (A)+(D)+(E) |  | 8311.66
TRDE
[9 empty] | PREÇO UNITÁRIO TOTAL |  | 8311.66
COMPOSIÇÃO JFMG
[9 empty] | CUSTO M2 |  | 0.58384
NÚMERO DE DIAS
| DIAS PARA ÁREA EXTERNA | 2 | DIA
| DIAS PARA ÁREA INTERNA | 3 | DIA
| NRO DE DIAS PARA A LOCAÇÃO DE VANT | 2 | DIA
| DIAS DE LASER SCAN | 5 | DIA
| DIAS RECEPTOR LASER SCAN | 5 | DIA
| ARQ. JUNIOR | 15 | DIA
| ARQ. PLENO | 10 | DIA
| ARQ. SENIOR | 5 | DIA
| AUX. TECNICO | 15 | DIA
| DESENHISTA | 15 | DIA
COMPOSIÇÃO BASE
[11 empty] | LICITAÇÃO JFCE |  |  |  | JFMG
[11 empty] | 21000 | m2 |  |  | ÁREA DE FACHADA |  | 6823.35
[10 empty] | 1.407 | DIAS |  |  |  | ÁREA DE GARAGEM |  | 7412.9
[15 empty] | TOTAL |  | 14236.25
[15 empty] | RELAÇÃO |  | 0.67792
[11 empty] | COEF | COEF * ÁREA | PRAZO EM DIAS |  | DIAS JF |  |  | UTILIZAR JF
[11 empty] | 0.01774 | 372.54 | 15.5225 |  | 10.523 |  |  | 10
[11 empty] | 0.02661 | 558.81 | 23.2838 |  | 15.7844 |  |  | 15
[11 empty] | 0.00887 | 186.27 | 7.7613 |  | 5.2615 |  |  | 5
[11 empty] | 0.01774 | 372.54 | 15.5225 |  | 10.523 |  |  | 10
[11 empty] | 0.02661 | 558.81 | 23.2838 |  | 15.7844 |  |  | 15
[12 empty] | SOMA | 85.3738 | DIAS
[11 empty] | 10 | DIAS
EMBASA - LOCAÇÃO DE VANT |  | DATA-BASE 01/2023
COPASA CUSTOS
65002845 | EQUIPE PARA LEVANTAMENTOS COM LASER SCANNER | DIA | 6.268,34
Código Material | Descrição | Unidade | Quantidade | Preço Unitário | Valor
35001180 | RECEPTOR GNSS L1L2 RTK MODELO TRIUMPH-1 JAVAD OU SIMILAR, COMPLETO - PAR | DIA | 1 | 250,00 | 250,00
35000027 | SUPERVISOR TECNICO INCLUSIVE ES E ENCARGOS COMPLEMENTARES | MES | 0,059651 | 9.773,78 | 583,02 |  | 1.7895
35001046 | AUXILIAR TECNICO INCLUSIVE ES E ENCARGOS COMPLEMENTARES | MES | 0,059651 | 5.414,04 | 322,95 |  | 1.7895
35001182 | LASER SCANNER TERRESTRE COM TAXA DE MEDICAO MINIMA DE 10000 PONTOS POR SEGUNDO MARCA REGL MODELO VZ1000 OU SIMILAR | DIA | 1 | 933,00 | 933,00
35000038 | DESENHISTA TECNICO (CADISTA) INCLUSIVE ES E ENCARGOS COMPLEMENTARES | MES | 0,238603 | 5.398,91 | 1.288,20 |  | 7.1581
35001184 | SOFTWARE PARA ELABORACAO DE DESENHOS, TIPO CAD, COMPATIVEL COM O AUTOCAD 2010 OU SUPERIOR - LICENCA DE UTILIZACAO | UN | 0,008333 | 7.500,00 | 62,50
65002843 | CAMINHONETE CABINE DUPLA, MOTOR DIESEL POTENCIA MINIMA DE 160CV, 4X4 - MES | MES | 0,066667 | 6.272,61 | 418,18
65002844 | CAMINHONETE CABINE DUPLA, MOTOR DIESEL POTENCIA MINIMA DE 160CV, 4X4 - KM | KM | 480 | 1,45 | 696,00
65001579 | HOSPEDAGEM E ALIMENTACAO | UN | 6 | 260,40 | 1.562,40
65001141 | MARCO DE CONCRETO - FORNECIMENTO E INSTALACAO | UN | 2 | 76,03 | 152,06
ÁREA DE FACHADA + GARAGENS |  |  | 0 | M2
Estimativa de custos por método sem ser o laser scan
[5 empty] | UNIDADE | CUSTO / UNIDADE
CO-27369 | LEVANTAMENTO PLANIALTIMÉTRICO E CADASTRAL - TERRENO MAIOR QUE 50.001 M2 |  |  |  | m2 | 0.26 |  |  | QTD. | TOTAL
CO-27361 | LEVANTAMENTO PLANIALTIMÉTRICO E CADASTRAL -TERRENO ATÉ 2.000 M2 |  |  |  | un | 1064.01 |  |  | 6 | 6384.06 |  | 6 | pavimentos + torre
CO-27367 | LEVANTAMENTO PLANIALTIMÉTRICO E CADASTRAL -TERRENO DE 10.001 A 50.000 M2 |  |  |  | m2 | 0.34
CO-27363 | LEVANTAMENTO PLANIALTIMÉTRICO E CADASTRAL -TERRENO DE 2.001 A 10.000 M2 |  |  |  | un | 2607.2
CO-27423 | DESENVOLVIMENTO E DETALHAMENTO DE PROJETO ARQUITETÔNICO |  |  |  | PR A1 | 543.27 |  |  | 12 | 6519.24 |  | 17 PROJETOS COMPLEMENTARES EM PAPEL - Referentes a detalhamentos da fachada - removidos os de detalhamento das garagens
CO-27379 | COMO CONSTRUÍDO ("AS BUILT") DE PROJETOS COM ACIMA DE 1000.000 M2 |  |  |  | m2 | 0.19
CO-27389 | COMO CONSTRUÍDO ("AS BUILT") DE PROJETOS COM ÁREA ATÉ 10.000 M2 |  |  |  | m2 | 0.72 |  |  | 10000 | 7200
CO-27387 | COMO CONSTRUÍDO ("AS BUILT") DE PROJETOS COM ÁREA DE 10.001 M2 ATÉ 20.000 M2 |  |  |  | m2 | 0.63 |  |  | 4556.25 | 2870.4375
CO-27386 | COMO CONSTRUÍDO ("AS BUILT") DE PROJETOS COM ÁREA DE 20.001 M2 ATÉ 40.000 M2 |  |  |  | m2 | 0.54
CO-27384 | COMO CONSTRUÍDO ("AS BUILT") DE PROJETOS COM ÁREA DE 40.001 M2 ATÉ 60.000 M2 |  |  |  | m2 | 0.45
CO-27383 | COMO CONSTRUÍDO ("AS BUILT") DE PROJETOS COM ÁREA DE 60.001 M2 ATÉ 80.000 M2 |  |  |  | m2 | 0.37
CO-27381 | COMO CONSTRUÍDO ("AS BUILT") DE PROJETOS COM ÁREA DE 80.001 M2 ATÉ 1000.000 M2 |  |  |  | m2 | 0.28
CO-27447 | ESPECIFICAÇÃO DOS MATERIAIS COM MEMORIAL DESCRITIVO DE CADA AMBIENTE E EQUIPAMENTOS PARA REFORMA E/OU AMPLIAÇÃO DE EDIFICAÇÕES EXISTENTES - ÁREA ACIMA DE 10.000 M2 |  |  |  | m2 | 0.37 |  |  | 4556.25 | 1685.8125
CO-27452 | ESPECIFICAÇÃO DOS MATERIAIS COM MEMORIAL DESCRITIVO DE CADA AMBIENTE E EQUIPAMENTOS PARA REFORMA E/OU AMPLIAÇÃO DE EDIFICAÇÕES EXISTENTES - ÁREA DE 1.001 M2 A 2.000 M2 |  |  |  | m2 | 1.28 |  |  | 1000 | 1280
CO-27451 | ESPECIFICAÇÃO DOS MATERIAIS COM MEMORIAL DESCRITIVO DE CADA AMBIENTE E EQUIPAMENTOS PARA REFORMA E/OU AMPLIAÇÃO DE EDIFICAÇÕES EXISTENTES - ÁREA DE 2.001 M2 A 4.000 M2 |  |  |  | m2 | 1.08 |  |  | 2000 | 2160
CO-27450 | ESPECIFICAÇÃO DOS MATERIAIS COM MEMORIAL DESCRITIVO DE CADA AMBIENTE E EQUIPAMENTOS PARA REFORMA E/OU AMPLIAÇÃO DE EDIFICAÇÕES EXISTENTES - ÁREA DE 4.001 M2 A 6.000 M2 |  |  |  | m2 | 0.9 |  |  | 2000 | 1800
CO-27449 | ESPECIFICAÇÃO DOS MATERIAIS COM MEMORIAL DESCRITIVO DE CADA AMBIENTE E EQUIPAMENTOS PARA REFORMA E/OU AMPLIAÇÃO DE EDIFICAÇÕES EXISTENTES - ÁREA DE 6.001 M2 A 8.000 M2 |  |  |  | m2 | 0.72 |  |  | 2000 | 1440
CO-27448 | ESPECIFICAÇÃO DOS MATERIAIS COM MEMORIAL DESCRITIVO DE CADA AMBIENTE E EQUIPAMENTOS PARA REFORMA E/OU AMPLIAÇÃO DE EDIFICAÇÕES EXISTENTES - ÁREA DE 8.001 M2 A 10.000 M2 |  |  |  | m2 | 0.55 |  |  | 2000 | 1100
CO-27453 | ESPECIFICAÇÃO DOS MATERIAIS COM MEMORIAL DESCRITIVO DE CADA AMBIENTE E EQUIPAMENTOS PARA REFORMA E/OU AMPLIAÇÃO DE EDIFICAÇÕES EXISTENTES- ÁREA ATÉ 1.000 M2 |  |  |  | m2 | 1.43 |  |  | 1000 | 1430
[8 empty] | SUBTOTAL |  | 33869.55
[8 empty] | BDI | 25.89% | 8768.8265
[8 empty] | TOTAL |  | 42638.3765
Diante da maior precisão, prazos mais enxutos e valores próximos, optou-se pelo sistema de laser scan. Dado que no sistema convencional surgirão dificuldades de detalhamento e de precisão que serão resolvidas com o sistema por Laser Scan
Premissas: A edificação em questão foi desapropriada pela Justiça Federal de Primeiro grau há alguns anos, não possuindo projetos detalhados do sistema de fachadas e cortes. Com isso, é necessário o levantamento externo de toda a edificação, além da execução de um as-built para que os projetos de fachada possam ser desenvolvidos. Dianta da dificuldade apresentada e da necessidade de um bom detalhamento, foi optado pela tecnologia do laser scan de modo a aliar velocidade com precisão para o desenvolvimento da solução.
Premissas: A edificação em questão foi desapropriada pela Justiça Federal de Primeiro grau há alguns anos, não possuindo projetos detalhados do sistema de fachadas e cortes. Com isso, é necessário o levantamento externo de toda a edificação, além da execução de um as-built para que os projetos de fachada possam ser desenvolvidos. Dianta da dificuldade apresentada e da necessidade de um bom detalhamento, foi optado pela tecnologia do laser scan de modo a aliar velocidade com precisão para o desenvolvimento da solução.

## SETOP_10.23 (hidden)
TABELA REFERENCIAL DE PREÇOS UNITÁRIOS PARA CONSULTORIA E PROJETOS
TABELA REFERENCIAL DE PREÇOS UNITÁRIOS PARA CONSULTORIA E PROJETOS
Região Central - S/ Desoneração
2023-10-01
CÓDIGO | DESCRIÇÃO DO SERVIÇO |  | UNIDADE | CUSTO UNITÁRIO
10 | CONSULTORIA
15 | PROFISSIONAIS/CONSULTORES
CO-33060 | ADVOGADO, NÍVEL JÚNIOR, INCLUSIVE ENCARGOS COMPLEMENTARES |  | hora | 46.03
CO-33061 | ADVOGADO, NÍVEL PLENO, INCLUSIVE ENCARGOS COMPLEMENTARES |  | hora | 60.06
CO-33062 | ADVOGADO, NÍVEL SÊNIOR, INCLUSIVE ENCARGOS COMPLEMENTARES |  | hora | 99.45
CO-33116 | AJUDANTE DE TOPÓGRAFO/BALIZA, INCLUSIVE ENCARGOS COMPLEMENTARES |  | hora | 21.58
CO-28409 | AJUDANTE ESPECIALIZADO, INCLUSIVE ENCARGOS COMPLEMENTARES |  | hora | 31.49
CO-33089 | ANTROPÓLOGO, NÍVEL JÚNIOR, INCLUSIVE ENCARGOS COMPLEMENTARES |  | hora | 34.46
CO-33090 | ANTROPÓLOGO, NÍVEL PLENO, INCLUSIVE ENCARGOS COMPLEMENTARES |  | hora | 44.63
CO-33091 | ANTROPÓLOGO, NÍVEL SÊNIOR, INCLUSIVE ENCARGOS COMPLEMENTARES |  | hora | 62.61
CO-33092 | ARQUEÓLOGO, NÍVEL JÚNIOR, INCLUSIVE ENCARGOS COMPLEMENTARES |  | hora | 34.46
CO-33093 | ARQUEÓLOGO, NÍVEL PLENO, INCLUSIVE ENCARGOS COMPLEMENTARES |  | hora | 44.63
CO-33095 | ARQUEÓLOGO, NÍVEL SÊNIOR, INCLUSIVE ENCARGOS COMPLEMENTARES |  | hora | 62.61
CO-33063 | ASSISTENTE SOCIAL, NÍVEL JÚNIOR, INCLUSIVE ENCARGOS COMPLEMENTARES |  | hora | 30.25
CO-33064 | ASSISTENTE SOCIAL, NÍVEL PLENO, INCLUSIVE ENCARGOS COMPLEMENTARES |  | hora | 38.89
CO-33065 | ASSISTENTE SOCIAL, NÍVEL SÊNIOR, INCLUSIVE ENCARGOS COMPLEMENTARES |  | hora | 65.41
CO-33067 | AUXILIAR ADMINISTRATIVO, INCLUSIVE ENCARGOS COMPLEMENTARES |  | hora | 20.47
CO-33068 | AUXILIAR DE LABORATÓRIO, INCLUSIVE ENCARGOS COMPLEMENTARES |  | hora | 19.24
CO-33069 | AUXILIAR DE TOPOGRAFIA, INCLUSIVE ENCARGOS COMPLEMENTARES |  | hora | 18.11
CO-33066 | AUXILIAR/AJUDANTE DE OBRA, INCLUSIVE ENCARGOS COMPLEMENTARES |  | hora | 18.11
CO-33070 | BIÓLOGO, NÍVEL JÚNIOR, INCLUSIVE ENCARGOS COMPLEMENTARES |  | hora | 33.72
CO-33071 | BIÓLOGO, NÍVEL PLENO, INCLUSIVE ENCARGOS COMPLEMENTARES |  | hora | 43.48
CO-33072 | BIÓLOGO, NÍVEL SÊNIOR, INCLUSIVE ENCARGOS COMPLEMENTARES |  | hora | 71.91
CO-33073 | COORDENADOR AMBIENTAL, NÍVEL JÚNIOR, INCLUSIVE ENCARGOS COMPLEMENTARES |  | hora | 148.35
CO-33107 | DESENHISTA TÉCNICO/CADISTA, INCLUSIVE ENCARGOS COMPLEMENTARES |  | hora | 33.97
CO-33074 | ENGENHEIRO AGRIMENSOR, NÍVEL JÚNIOR, INCLUSIVE ENCARGOS COMPLEMENTARES |  | hora | 110.33
CO-33075 | ENGENHEIRO AGRIMENSOR, NÍVEL PLENO, INCLUSIVE ENCARGOS COMPLEMENTARES |  | hora | 114.92
CO-33076 | ENGENHEIRO AGRIMENSOR, NÍVEL SÊNIOR, INCLUSIVE ENCARGOS COMPLEMENTARES |  | hora | 119.51
CO-33077 | ENGENHEIRO AGRÔNOMO, NÍVEL JÚNIOR, INCLUSIVE ENCARGOS COMPLEMENTARES |  | hora | 110.33
CO-33078 | ENGENHEIRO AGRÔNOMO, NÍVEL PLENO, INCLUSIVE ENCARGOS COMPLEMENTARES |  | hora | 119.26
CO-33079 | ENGENHEIRO AGRÔNOMO, NÍVEL SÊNIOR, INCLUSIVE ENCARGOS COMPLEMENTARES |  | hora | 128.18
CO-33080 | ENGENHEIRO AMBIENTAL, NÍVEL JÚNIOR, INCLUSIVE ENCARGOS COMPLEMENTARES |  | hora | 110.33
CO-33081 | ENGENHEIRO AMBIENTAL, NÍVEL PLENO, INCLUSIVE ENCARGOS COMPLEMENTARES |  | hora | 120.15
CO-33082 | ENGENHEIRO AMBIENTAL, NÍVEL SÊNIOR, INCLUSIVE ENCARGOS COMPLEMENTARES |  | hora | 129.97
CO-27337 | ENGENHEIRO/ARQUITETO, NÍVEL CONSULTOR ESPECIAL, INCLUSIVE ENCARGOS COMPLEMENTARES |  | hora | 218.71
CO-27339 | ENGENHEIRO/ARQUITETO, NÍVEL CONSULTOR, INCLUSIVE ENCARGOS COMPLEMENTARES |  | hora | 191.55
CO-27342 | ENGENHEIRO/ARQUITETO, NÍVEL COORDENADOR, INCLUSIVE ENCARGOS COMPLEMENTARES |  | hora | 164.52
CO-27348 | ENGENHEIRO/ARQUITETO, NÍVEL JÚNIOR, INCLUSIVE ENCARGOS COMPLEMENTARES |  | hora | 110.33
CO-27347 | ENGENHEIRO/ARQUITETO, NÍVEL PLENO, INCLUSIVE ENCARGOS COMPLEMENTARES |  | hora | 113.01
CO-27344 | ENGENHEIRO/ARQUITETO, NÍVEL SÊNIOR, INCLUSIVE ENCARGOS COMPLEMENTARES |  | hora | 139.15
215 | DIÁRIA
CO-24324 | DIÁRIA DE VIAGEM, INCLUSIVE PERNOITE E ALIMENTAÇÃO |  | un | 167.7
23 | VEÍCULOS PARA VISTÓRIA/SUPERVISÃO
CO-27674 | VEÍCULO TIPO MINIVAN, COM CAPACIDADE PARA SETE (7) LUGARES, OBEDECIDOS OS SEGUINTES REQUISITOS MÍNIMOS: TER NO MÁXIMO UM (1) ANO DE USO, ATÉ 20.000KM RODADOS, POTÊNCIA MÍNIMA DE 110CV, DIREÇÃO ASSISTIDA, AR CONDICIONADO, DESEMBAÇADOR DE VIDROS, RÁDIO AM/FM, EMPLACADO, COM SEGURO TOTAL (CUSTO FIXO), EXCLUSIVE QUILÔMETRO RODADO (CUSTO VARIÁVEL) |  | mês | 1946.01
CO-27675 | VEÍCULO TIPO MINIVAN, COM CAPACIDADE PARA SETE (7) LUGARES, OBEDECIDOS OS SEGUINTES REQUISITOS MÍNIMOS: TER NO MÁXIMO UM (1) ANO DE USO, ATÉ 20.000KM RODADOS, POTÊNCIA MÍNIMA DE 110CV, DIREÇÃO ASSISTIDA, AR CONDICIONADO, DESEMBAÇADOR DE VIDROS, RÁDIO AM/FM, EMPLACADO, COM SEGURO TOTAL, INCLUSIVE MANUTENÇÃO E COMBUSTÍVEL (CUSTO VARIÁVEL) |  | km | 1.16
CO-28364 | VEÍCULO TIPO PICAPE LEVE, COM CAPACIDADE PARA CINCO (5) LUGARES, OBEDECIDOS OS SEGUINTES REQUISITOS MÍNIMOS: TER NO MÁXIMO UM (1) ANO DE USO, ATÉ 20.000KM RODADOS, POTÊNCIA MÍNIMA DE 100CV, DIREÇÃO ASSISTIDA, AR CONDICIONADO, DESEMBAÇADOR DE VIDROS, RÁDIO AM/FM, EMPLACADO, COM SEGURO TOTAL (CUSTO FIXO), EXCLUSIVE QUILÔMETRO RODADO (CUSTO VARIÁVEL) |  | mês | 1928.7
CO-28366 | VEÍCULO TIPO PICAPE LEVE, COM CAPACIDADE PARA CINCO (5) LUGARES, OBEDECIDOS OS SEGUINTES REQUISITOS MÍNIMOS: TER NO MÁXIMO UM (1) ANO DE USO, ATÉ 20.000KM RODADOS, POTÊNCIA MÍNIMA DE 100CV, DIREÇÃO ASSISTIDA, AR CONDICIONADO, DESEMBAÇADOR DE VIDROS, RÁDIO AM/FM, EMPLACADO, COM SEGURO TOTAL, INCLUSIVE MANUTENÇÃO E COMBUSTÍVEL (CUSTO VARIÁVEL) |  | km | 1.05
CO-27676 | VEÍCULO TIPO VAN, COM CAPACIDADE PARA QUINZE (15) LUGARES, OBEDECIDOS OS SEGUINTES REQUISITOS MÍNIMOS: TER NO MÁXIMO UM (1) ANO DE USO, ATÉ 20.000KM RODADOS, POTÊNCIA MÍNIMA DE 130CV, DIREÇÃO ASSISTIDA, AR CONDICIONADO, DESEMBAÇADOR DE VIDROS, RÁDIO AM/FM, EMPLACADO, COM SEGURO TOTAL (CUSTO FIXO), EXCLUSIVE QUILÔMETRO RODADO (CUSTO VARIÁVEL) |  | mês | 8397.01
CO-27677 | VEÍCULO TIPO VAN, COM CAPACIDADE PARA QUINZE (15) LUGARES, OBEDECIDOS OS SEGUINTES REQUISITOS MÍNIMOS: TER NO MÁXIMO UM (1) ANO DE USO, ATÉ 20.000KM RODADOS, POTÊNCIA MÍNIMA DE 130CV, DIREÇÃO ASSISTIDA, AR CONDICIONADO, DESEMBAÇADOR DE VIDROS, RÁDIO AM/FM, EMPLACADO, COM SEGURO TOTAL, INCLUSIVE MANUTENÇÃO E COMBUSTÍVEL (CUSTO VARIÁVEL) |  | km | 1.95
31 | PROJETO
33 | LEVANTAMENTO PLANIALTIMÉTRICO
CO-27369 | LEVANTAMENTO PLANIALTIMÉTRICO E CADASTRAL - TERRENO MAIOR QUE 50.001 M2 |  | m2 | 0.33
CO-27361 | LEVANTAMENTO PLANIALTIMÉTRICO E CADASTRAL -TERRENO ATÉ 2.000 M2 |  | un | 1380.6
CO-27367 | LEVANTAMENTO PLANIALTIMÉTRICO E CADASTRAL -TERRENO DE 10.001 A 50.000 M2 |  | m2 | 0.43
CO-27363 | LEVANTAMENTO PLANIALTIMÉTRICO E CADASTRAL -TERRENO DE 2.001 A 10.000 M2 |  | un | 3376
34 | PLANILHAS ORÇAMENTÁRIAS
CO-27397 | PLANILHA ORÇAMENTÁRIA PARA CONSTRUÇÕES NOVAS - ÁREA ACIMA DE 10.000 M2 |  | m2 | 0.96
CO-27390 | PLANILHA ORÇAMENTÁRIA PARA CONSTRUÇÕES NOVAS - ÁREA ATÉ 1.000 M2 |  | m2 | 3.89
CO-27391 | PLANILHA ORÇAMENTÁRIA PARA CONSTRUÇÕES NOVAS - ÁREA DE 1.001 M2 A 2.000 M2 |  | m2 | 3.39
CO-27392 | PLANILHA ORÇAMENTÁRIA PARA CONSTRUÇÕES NOVAS - ÁREA DE 2.001 M2 A 4.000 M2 |  | m2 | 2.93
CO-27394 | PLANILHA ORÇAMENTÁRIA PARA CONSTRUÇÕES NOVAS - ÁREA DE 4.001 M2 A 6.000 M2 |  | m2 | 2.42
CO-27395 | PLANILHA ORÇAMENTÁRIA PARA CONSTRUÇÕES NOVAS - ÁREA DE 6.001 M2 A 8.000 M2 |  | m2 | 1.92
CO-27396 | PLANILHA ORÇAMENTÁRIA PARA CONSTRUÇÕES NOVAS - ÁREA DE 8.001 M2 A 10.000 M2 |  | m2 | 1.46
CO-27413 | PLANILHA ORÇAMENTÁRIA PARA OBRAS DE INFRAESTRUTURA |  | m2 | 0.11
CO-27388 | PLANILHA ORÇAMENTÁRIA PARA PROJETOS DE IMPLANTAÇÃO DE EDIFICAÇÃO - ÁREA ACIMA DE 16.000 M2 |  | m2 | 0.11
CO-27382 | PLANILHA ORÇAMENTÁRIA PARA PROJETOS DE IMPLANTAÇÃO DE EDIFICAÇÃO - ÁREA DE 11.001 M2 ATÉ 13.000 M2 |  | m2 | 0.22
CO-27385 | PLANILHA ORÇAMENTÁRIA PARA PROJETOS DE IMPLANTAÇÃO DE EDIFICAÇÃO - ÁREA DE 13.001 M2 ATÉ 16.000 M2 |  | m2 | 0.16
CO-27375 | PLANILHA ORÇAMENTÁRIA PARA PROJETOS DE IMPLANTAÇÃO DE EDIFICAÇÃO - ÁREA DE 6.001 M2 ATÉ 7.000 M2 |  | m2 | 0.39
CO-27378 | PLANILHA ORÇAMENTÁRIA PARA PROJETOS DE IMPLANTAÇÃO DE EDIFICAÇÃO - ÁREA DE 7.001 M2 ATÉ 9.000 M2 |  | m2 | 0.33
CO-27380 | PLANILHA ORÇAMENTÁRIA PARA PROJETOS DE IMPLANTAÇÃO DE EDIFICAÇÃO - ÁREA DE 9.001 M2 ATÉ 11.000 M2 |  | m2 | 0.28
CO-27372 | PLANILHA ORÇAMENTÁRIA PARA PROJETOS DE IMPLANTAÇÃO DE EDIFICAÇÃO ÁREA ATÉ 6.000 M2 |  | m2 | 0.45
CO-27405 | PLANILHA ORÇAMENTÁRIA PARA REFORMA E/OU AMPLIAÇÃO DE EDIFICAÇÕES EXISTENTES - ÁREA ACIMA DE 10.000 M2 |  | m2 | 0.79
CO-27400 | PLANILHA ORÇAMENTÁRIA PARA REFORMA E/OU AMPLIAÇÃO DE EDIFICAÇÕES EXISTENTES - ÁREA DE 1.001 M2 A 2.000 M2 |  | m2 | 2.82
CO-27401 | PLANILHA ORÇAMENTÁRIA PARA REFORMA E/OU AMPLIAÇÃO DE EDIFICAÇÕES EXISTENTES - ÁREA DE 2.001 M2 A 4.000 M2 |  | m2 | 2.37
CO-27402 | PLANILHA ORÇAMENTÁRIA PARA REFORMA E/OU AMPLIAÇÃO DE EDIFICAÇÕES EXISTENTES - ÁREA DE 4.001 M2 A 6.000 M2 |  | m2 | 1.97
CO-27403 | PLANILHA ORÇAMENTÁRIA PARA REFORMA E/OU AMPLIAÇÃO DE EDIFICAÇÕES EXISTENTES - ÁREA DE 6.001 M2 A 8.000 M2 |  | m2 | 1.58
CO-27404 | PLANILHA ORÇAMENTÁRIA PARA REFORMA E/OU AMPLIAÇÃO DE EDIFICAÇÕES EXISTENTES - ÁREA DE 8.001 M2 A 10.000 M2 |  | m2 | 1.18
CO-27399 | PLANILHA ORÇAMENTÁRIA PARA REFORMA E/OU AMPLIAÇÃO DE EDIFICAÇÕES EXISTENTES- ÁREA ATÉ 1.000 M2 |  | m2 | 3.22
CO-27412 | PLANILHA ORÇAMENTÁRIA PARA REFORMA E/OU AMPLIAÇÃO DE PATRIMÔNIOS HISTÓRICOS - ÁREA ACIMA DE 10.000 M2 |  | m2 | 1.18
CO-27406 | PLANILHA ORÇAMENTÁRIA PARA REFORMA E/OU AMPLIAÇÃO DE PATRIMÔNIOS HISTÓRICOS - ÁREA ATÉ 1.000 M2 |  | m2 | 4.8
CO-27407 | PLANILHA ORÇAMENTÁRIA PARA REFORMA E/OU AMPLIAÇÃO DE PATRIMÔNIOS HISTÓRICOS - ÁREA DE 1.001 M2 A 2.000 M2 |  | m2 | 4.18
CO-27408 | PLANILHA ORÇAMENTÁRIA PARA REFORMA E/OU AMPLIAÇÃO DE PATRIMÔNIOS HISTÓRICOS - ÁREA DE 2.001 M2 A 4.000 M2 |  | m2 | 3.61
CO-27409 | PLANILHA ORÇAMENTÁRIA PARA REFORMA E/OU AMPLIAÇÃO DE PATRIMÔNIOS HISTÓRICOS - ÁREA DE 4.001 M2 A 6.000 M2 |  | m2 | 2.99
CO-27410 | PLANILHA ORÇAMENTÁRIA PARA REFORMA E/OU AMPLIAÇÃO DE PATRIMÔNIOS HISTÓRICOS - ÁREA DE 6.001 M2 A 8.000 M2 |  | m2 | 2.37
CO-27411 | PLANILHA ORÇAMENTÁRIA PARA REFORMA E/OU AMPLIAÇÃO DE PATRIMÔNIOS HISTÓRICOS - ÁREA DE 8.001 M2 A 10.000 M2 |  | m2 | 1.8
35 | PROJETOS DE EDIFICAÇÃO
CO-27417 | ANTEPROJETO DE EDIFICAÇÃO - ÁREA > 3.000 M2 |  | un | 11518.31
CO-27414 | ANTEPROJETO DE EDIFICAÇÃO - ÁREA <= 600 M2 |  | un | 3353.73
CO-27416 | ANTEPROJETO DE EDIFICAÇÃO - 1.500 M2 < ÁREA <= 3.000 M2 |  | un | 10059.39
CO-27415 | ANTEPROJETO DE EDIFICAÇÃO - 600 M2 < ÁREA <= 1.500 M2 |  | un | 6707.46
CO-27418 | ANTEPROJETO DE IMPLANTAÇÃO DE EDIFICAÇÃO PADRÃO COM ÁREA DE PROJEÇÃO < = 600 M2 |  | un | 2282.24
CO-27421 | ANTEPROJETO DE IMPLANTAÇÃO DE EDIFICAÇÃO PADRÃO COM ÁREA DE PROJEÇÃO > 3.000 M2 |  | un | 9286.63
CO-27420 | ANTEPROJETO DE IMPLANTAÇÃO DE EDIFICAÇÃO PADRÃO COM 1.500 < ÁREA DE PROJEÇÃO <= 3.000 M2 |  | un | 7071.63
CO-27419 | ANTEPROJETO DE IMPLANTAÇÃO DE EDIFICAÇÃO PADRÃO COM 600 M2 < ÁREA DE PROJEÇÃO = 1.500 M2 |  | un | 3543.05
CO-27493 | COMPATIBILIZAÇÃO DE PROJETOS COM ACIMA DE 100.000 M2 |  | m2 | 0.68
CO-27487 | COMPATIBILIZAÇÃO DE PROJETOS COM ÁREA ATÉ 10.000 M2 |  | m2 | 2.39
CO-27488 | COMPATIBILIZAÇÃO DE PROJETOS COM ÁREA DE 10.001 M2 ATÉ 20.000 M2 |  | m2 | 2.1
CO-27489 | COMPATIBILIZAÇÃO DE PROJETOS COM ÁREA DE 20.001 M2 ATÉ 40.000 M2 |  | m2 | 1.81
CO-27490 | COMPATIBILIZAÇÃO DE PROJETOS COM ÁREA DE 40.001 M2 ATÉ 60.000 M2 |  | m2 | 1.54
CO-27491 | COMPATIBILIZAÇÃO DE PROJETOS COM ÁREA DE 60.001 M2 ATÉ 80.000 M2 |  | m2 | 1.26
CO-27492 | COMPATIBILIZAÇÃO DE PROJETOS COM ÁREA DE 80.001 M2 ATÉ 100.000 M2 |  | m2 | 0.97
CO-27494 | COORDENAÇÃO DE PROJETOS |  | % | 6
CO-27486 | DESENHO DE CADASTRO DE CONSTRUÇÕES EXISTENTES |  | PR A1 | 575.7
CO-27470 | DESENHO E CÓPIA DE PROJETOS |  | PR A1 | 443.32
CO-27423 | DESENVOLVIMENTO E DETALHAMENTO DE PROJETO ARQUITETÔNICO |  | PR A1 | 716.26
CO-27482 | DESENVOLVIMENTO E DETALHAMENTO DE PROJETOS COMPLEMENTARES |  | PR A1 | 651.39
CO-27483 | PERSPECTIVA COLORIDA (50X70)CM |  | un | 1498.81
CO-27485 | PLANTA HUMANIZADA COLORIDA (50X70)CM |  | PR A1 | 965.45
CO-27471 | PROJETO DE LAYOUT |  | PR A1 | 921.03
CO-27477 | PROJETO EXECUTIVO DE ACÚSTICA |  | PR A1 | 1463.16
CO-27478 | PROJETO EXECUTIVO DE AQUECIMENTO SOLAR E REDE DE ÁGUA QUENTE |  | PR A1 | 1297.42
CO-27429 | PROJETO EXECUTIVO DE AR CONDICIONADO/VENTILAÇÃO/CLIMATIZAÇÃO |  | PR A1 | 1768.4
CO-27422 | PROJETO EXECUTIVO DE ARQUITETURA |  | PR A1 | 1889.35
CO-27432 | PROJETO EXECUTIVO DE CABEAMENTO ESTRUTURADO |  | PR A1 | 1702.65
CO-27426 | PROJETO EXECUTIVO DE DRENAGEM PLUVIAL |  | PR A1 | 1230.94
CO-27473 | PROJETO EXECUTIVO DE ENGRADAMENTO METÁLICO |  | PR A1 | 1304.05
CO-27427 | PROJETO EXECUTIVO DE ESTRUTURA DE CONCRETO |  | PR A1 | 1528.35
CO-27428 | PROJETO EXECUTIVO DE ESTRUTURA METÁLICA |  | PR A1 | 2221.52
CO-27480 | PROJETO EXECUTIVO DE GASES MEDICINAIS |  | PR A1 | 1401.37
CO-27481 | PROJETO EXECUTIVO DE GLP |  | PR A1 | 1212.05
CO-27475 | PROJETO EXECUTIVO DE IMPERMEABILIZAÇÃO |  | PR A1 | 1655.39
CO-27433 | PROJETO EXECUTIVO DE INFRAESTRUTURA DE CABEAMENTO ESTRUTURADO/CFTV/ALARME/SEGURANÇA/SONORIZAÇÃO |  | PR A1 | 967.79
CO-27431 | PROJETO EXECUTIVO DE INSTALAÇÕES ELÉTRICAS |  | PR A1 | 1768.4
CO-27479 | PROJETO EXECUTIVO DE INSTALAÇÕES FLUIDO MECÂNICAS |  | PR A1 | 1401.37
CO-27430 | PROJETO EXECUTIVO DE INSTALAÇÕES HIDRO SANITÁRIAS |  | PR A1 | 1700.46
CO-27474 | PROJETO EXECUTIVO DE IRRIGAÇÃO |  | PR A1 | 1632.52
CO-27476 | PROJETO EXECUTIVO DE PAISAGISMO |  | PR A1 | 1477.29
CO-27468 | PROJETO EXECUTIVO DE PREVENÇÃO E COMBATE A INCÊNDIO |  | PR A1 | 1486.7
CO-27469 | PROJETO EXECUTIVO DE PROGRAMAÇÃO VISUAL |  | PR A1 | 1204.61
CO-27434 | PROJETO EXECUTIVO DE SPDA |  | PR A1 | 1285.12
CO-27424 | PROJETO EXECUTIVO DE TERRAPLENAGEM - PLANTA |  | PR A1 | 1111.46
CO-27425 | PROJETO EXECUTIVO DE TERRAPLENAGEM - SEÇÕES |  | PR A1 | 602.06
CO-27472 | PROJETO EXECUTIVO LUMINOTÉCNICO |  | PR A1 | 707.26
CO-27484 | VISTA TRATADA COLORIDA (50X70)CM |  | PR A1 | 965.45
37 | VISTORIA E CADASTRO
CO-27499 | DESLOCAMENTO INTERMUNICIPAL |  | km | 1.16
CO-27498 | TÉCNICO DE NÍVEL MÉDIO, INCLUSIVE ENCARGOS COMPLEMENTARES |  | hora | 33.97
38 | RELATÓRIO TÉCNICO
CO-27379 | COMO CONSTRUÍDO ("AS BUILT") DE PROJETOS COM ACIMA DE 100.000 M2 |  | m2 | 0.22
CO-27389 | COMO CONSTRUÍDO ("AS BUILT") DE PROJETOS COM ÁREA ATÉ 10.000 M2 |  | m2 | 0.84
CO-27387 | COMO CONSTRUÍDO ("AS BUILT") DE PROJETOS COM ÁREA DE 10.001 M2 ATÉ 20.000 M2 |  | m2 | 0.73
CO-27386 | COMO CONSTRUÍDO ("AS BUILT") DE PROJETOS COM ÁREA DE 20.001 M2 ATÉ 40.000 M2 |  | m2 | 0.63
CO-27384 | COMO CONSTRUÍDO ("AS BUILT") DE PROJETOS COM ÁREA DE 40.001 M2 ATÉ 60.000 M2 |  | m2 | 0.53
CO-27383 | COMO CONSTRUÍDO ("AS BUILT") DE PROJETOS COM ÁREA DE 60.001 M2 ATÉ 80.000 M2 |  | m2 | 0.43
CO-27381 | COMO CONSTRUÍDO ("AS BUILT") DE PROJETOS COM ÁREA DE 80.001 M2 ATÉ 100.000 M2 |  | m2 | 0.32
CO-27439 | ESPECIFICAÇÃO DOS MATERIAIS COM MEMORIAL DESCRITIVO PARA OBRAS DE INFRAESTRUTURA |  | m2 | 0.07
CO-27454 | ESPECIFICAÇÃO DOS MATERIAIS COM MEMORIAL DESCRITIVO DE CADA AMBIENTE E EQUIPAMENTOS PARA CONSTRUÇÕES NOVAS - ÁREA ACIMA DE 10.000 M2 |  | m2 | 0.49
CO-27460 | ESPECIFICAÇÃO DOS MATERIAIS COM MEMORIAL DESCRITIVO DE CADA AMBIENTE E EQUIPAMENTOS PARA CONSTRUÇÕES NOVAS - ÁREA ATÉ 1.000 M2 |  | m2 | 2.01
CO-27459 | ESPECIFICAÇÃO DOS MATERIAIS COM MEMORIAL DESCRITIVO DE CADA AMBIENTE E EQUIPAMENTOS PARA CONSTRUÇÕES NOVAS - ÁREA DE 1.001 M2 A 2.000 M2 |  | m2 | 1.76
CO-27458 | ESPECIFICAÇÃO DOS MATERIAIS COM MEMORIAL DESCRITIVO DE CADA AMBIENTE E EQUIPAMENTOS PARA CONSTRUÇÕES NOVAS - ÁREA DE 2.001 M2 A 4.000 M2 |  | m2 | 1.5
CO-27457 | ESPECIFICAÇÃO DOS MATERIAIS COM MEMORIAL DESCRITIVO DE CADA AMBIENTE E EQUIPAMENTOS PARA CONSTRUÇÕES NOVAS - ÁREA DE 4.001 M2 A 6.000 M2 |  | m2 | 1.25
CO-27456 | ESPECIFICAÇÃO DOS MATERIAIS COM MEMORIAL DESCRITIVO DE CADA AMBIENTE E EQUIPAMENTOS PARA CONSTRUÇÕES NOVAS - ÁREA DE 6.001 M2 A 8.000 M2 |  | m2 | 1
CO-27455 | ESPECIFICAÇÃO DOS MATERIAIS COM MEMORIAL DESCRITIVO DE CADA AMBIENTE E EQUIPAMENTOS PARA CONSTRUÇÕES NOVAS - ÁREA DE 8.001 M2 A 10.000 M2 |  | m2 | 0.74
CO-27461 | ESPECIFICAÇÃO DOS MATERIAIS COM MEMORIAL DESCRITIVO DE CADA AMBIENTE E EQUIPAMENTOS PARA PROJETOS DE IMPLANTAÇÃO DE EDIFICAÇÃO - ÁREA ACIMA DE 16.000 M2 |  | m2 | 0.07
CO-27463 | ESPECIFICAÇÃO DOS MATERIAIS COM MEMORIAL DESCRITIVO DE CADA AMBIENTE E EQUIPAMENTOS PARA PROJETOS DE IMPLANTAÇÃO DE EDIFICAÇÃO - ÁREA DE 11.001 M2 ATÉ 13.000 M2 |  | m2 | 0.11
CO-27462 | ESPECIFICAÇÃO DOS MATERIAIS COM MEMORIAL DESCRITIVO DE CADA AMBIENTE E EQUIPAMENTOS PARA PROJETOS DE IMPLANTAÇÃO DE EDIFICAÇÃO - ÁREA DE 13.001 M2 ATÉ 16.000 M2 |  | m2 | 0.09
CO-27466 | ESPECIFICAÇÃO DOS MATERIAIS COM MEMORIAL DESCRITIVO DE CADA AMBIENTE E EQUIPAMENTOS PARA PROJETOS DE IMPLANTAÇÃO DE EDIFICAÇÃO - ÁREA DE 6.001 M2 ATÉ 7.000 M2 |  | m2 | 0.2
CO-27465 | ESPECIFICAÇÃO DOS MATERIAIS COM MEMORIAL DESCRITIVO DE CADA AMBIENTE E EQUIPAMENTOS PARA PROJETOS DE IMPLANTAÇÃO DE EDIFICAÇÃO - ÁREA DE 7.001 M2 ATÉ 9.000 M2 |  | m2 | 0.16
CO-27464 | ESPECIFICAÇÃO DOS MATERIAIS COM MEMORIAL DESCRITIVO DE CADA AMBIENTE E EQUIPAMENTOS PARA PROJETOS DE IMPLANTAÇÃO DE EDIFICAÇÃO - ÁREA DE 9.001 M2 ATÉ 11.000 M2 |  | m2 | 0.14
CO-27467 | ESPECIFICAÇÃO DOS MATERIAIS COM MEMORIAL DESCRITIVO DE CADA AMBIENTE E EQUIPAMENTOS PARA PROJETOS DE IMPLANTAÇÃO DE EDIFICAÇÃO ÁREA ATÉ 6.000 M2 |  | m2 | 0.22
CO-27447 | ESPECIFICAÇÃO DOS MATERIAIS COM MEMORIAL DESCRITIVO DE CADA AMBIENTE E EQUIPAMENTOS PARA REFORMA E/OU AMPLIAÇÃO DE EDIFICAÇÕES EXISTENTES - ÁREA ACIMA DE 10.000 M2 |  | m2 | 0.42
CO-27452 | ESPECIFICAÇÃO DOS MATERIAIS COM MEMORIAL DESCRITIVO DE CADA AMBIENTE E EQUIPAMENTOS PARA REFORMA E/OU AMPLIAÇÃO DE EDIFICAÇÕES EXISTENTES - ÁREA DE 1.001 M2 A 2.000 M2 |  | m2 | 1.45
CO-27451 | ESPECIFICAÇÃO DOS MATERIAIS COM MEMORIAL DESCRITIVO DE CADA AMBIENTE E EQUIPAMENTOS PARA REFORMA E/OU AMPLIAÇÃO DE EDIFICAÇÕES EXISTENTES - ÁREA DE 2.001 M2 A 4.000 M2 |  | m2 | 1.23
CO-27450 | ESPECIFICAÇÃO DOS MATERIAIS COM MEMORIAL DESCRITIVO DE CADA AMBIENTE E EQUIPAMENTOS PARA REFORMA E/OU AMPLIAÇÃO DE EDIFICAÇÕES EXISTENTES - ÁREA DE 4.001 M2 A 6.000 M2 |  | m2 | 1.03
CO-27449 | ESPECIFICAÇÃO DOS MATERIAIS COM MEMORIAL DESCRITIVO DE CADA AMBIENTE E EQUIPAMENTOS PARA REFORMA E/OU AMPLIAÇÃO DE EDIFICAÇÕES EXISTENTES - ÁREA DE 6.001 M2 A 8.000 M2 |  | m2 | 0.82
CO-27448 | ESPECIFICAÇÃO DOS MATERIAIS COM MEMORIAL DESCRITIVO DE CADA AMBIENTE E EQUIPAMENTOS PARA REFORMA E/OU AMPLIAÇÃO DE EDIFICAÇÕES EXISTENTES - ÁREA DE 8.001 M2 A 10.000 M2 |  | m2 | 0.62
CO-27453 | ESPECIFICAÇÃO DOS MATERIAIS COM MEMORIAL DESCRITIVO DE CADA AMBIENTE E EQUIPAMENTOS PARA REFORMA E/OU AMPLIAÇÃO DE EDIFICAÇÕES EXISTENTES- ÁREA ATÉ 1.000 M2 |  | m2 | 1.63
CO-27440 | ESPECIFICAÇÃO DOS MATERIAIS COM MEMORIAL DESCRITIVO DE CADA AMBIENTE E EQUIPAMENTOS PARA REFORMA E/OU AMPLIAÇÃO DE PATRIMÔNIOS HISTÓRICOS - ÁREA ACIMA DE 10.000 M2 |  | m2 | 0.62
CO-27446 | ESPECIFICAÇÃO DOS MATERIAIS COM MEMORIAL DESCRITIVO DE CADA AMBIENTE E EQUIPAMENTOS PARA REFORMA E/OU AMPLIAÇÃO DE PATRIMÔNIOS HISTÓRICOS - ÁREA ATÉ 1.000 M2 |  | m2 | 2.46
CO-27445 | ESPECIFICAÇÃO DOS MATERIAIS COM MEMORIAL DESCRITIVO DE CADA AMBIENTE E EQUIPAMENTOS PARA REFORMA E/OU AMPLIAÇÃO DE PATRIMÔNIOS HISTÓRICOS - ÁREA DE 1.001 M2 A 2.000 M2 |  | m2 | 2.14
CO-27444 | ESPECIFICAÇÃO DOS MATERIAIS COM MEMORIAL DESCRITIVO DE CADA AMBIENTE E EQUIPAMENTOS PARA REFORMA E/OU AMPLIAÇÃO DE PATRIMÔNIOS HISTÓRICOS - ÁREA DE 2.001 M2 A 4.000 M2 |  | m2 | 1.83
CO-27443 | ESPECIFICAÇÃO DOS MATERIAIS COM MEMORIAL DESCRITIVO DE CADA AMBIENTE E EQUIPAMENTOS PARA REFORMA E/OU AMPLIAÇÃO DE PATRIMÔNIOS HISTÓRICOS - ÁREA DE 4.001 M2 A 6.000 M2 |  | m2 | 1.52
CO-27442 | ESPECIFICAÇÃO DOS MATERIAIS COM MEMORIAL DESCRITIVO DE CADA AMBIENTE E EQUIPAMENTOS PARA REFORMA E/OU AMPLIAÇÃO DE PATRIMÔNIOS HISTÓRICOS - ÁREA DE 6.001 M2 A 8.000 M2 |  | m2 | 1.23
CO-27441 | ESPECIFICAÇÃO DOS MATERIAIS COM MEMORIAL DESCRITIVO DE CADA AMBIENTE E EQUIPAMENTOS PARA REFORMA E/OU AMPLIAÇÃO DE PATRIMÔNIOS HISTÓRICOS - ÁREA DE 8.001 M2 A 10.000 M2 |  | m2 | 0.92
CO-27368 | MANUAL DE USO, OPERAÇÃO E MANUTENÇÃO DAS EDIFICAÇÕES PARA CONSTRUÇÕES NOVAS - ÁREA ACIMA DE 10.000 M2 |  | m2 | 0.14
CO-27377 | MANUAL DE USO, OPERAÇÃO E MANUTENÇÃO DAS EDIFICAÇÕES PARA CONSTRUÇÕES NOVAS - ÁREA ATÉ 1.000 M2 |  | m2 | 0.56
CO-27376 | MANUAL DE USO, OPERAÇÃO E MANUTENÇÃO DAS EDIFICAÇÕES PARA CONSTRUÇÕES NOVAS - ÁREA DE 1.001 M2 A 2.000 M2 |  | m2 | 0.5
CO-27374 | MANUAL DE USO, OPERAÇÃO E MANUTENÇÃO DAS EDIFICAÇÕES PARA CONSTRUÇÕES NOVAS - ÁREA DE 2.001 M2 A 4.000 M2 |  | m2 | 0.45
CO-27373 | MANUAL DE USO, OPERAÇÃO E MANUTENÇÃO DAS EDIFICAÇÕES PARA CONSTRUÇÕES NOVAS - ÁREA DE 4.001 M2 A 6.000 M2 |  | m2 | 0.33
CO-27371 | MANUAL DE USO, OPERAÇÃO E MANUTENÇÃO DAS EDIFICAÇÕES PARA CONSTRUÇÕES NOVAS - ÁREA DE 6.001 M2 A 8.000 M2 |  | m2 | 0.28
CO-27370 | MANUAL DE USO, OPERAÇÃO E MANUTENÇÃO DAS EDIFICAÇÕES PARA CONSTRUÇÕES NOVAS - ÁREA DE 8.001 M2 A 10.000 M2 |  | m2 | 0.22
CO-27349 | MANUAL DE USO, OPERAÇÃO E MANUTENÇÃO DAS EDIFICAÇÕES PARA PARA REFORMA E/OU AMPLIAÇÃO DE EDIFICAÇÕES EXISTENTES - ÁREA ACIMA DE 10.000 M2 |  | m2 | 0.12
CO-27365 | MANUAL DE USO, OPERAÇÃO E MANUTENÇÃO DAS EDIFICAÇÕES PARA PARA REFORMA E/OU AMPLIAÇÃO DE EDIFICAÇÕES EXISTENTES - ÁREA DE 1.001 M2 A 2.000 M2 |  | m2 | 0.41
CO-27364 | MANUAL DE USO, OPERAÇÃO E MANUTENÇÃO DAS EDIFICAÇÕES PARA PARA REFORMA E/OU AMPLIAÇÃO DE EDIFICAÇÕES EXISTENTES - ÁREA DE 2.001 M2 A 4.000 M2 |  | m2 | 0.36
CO-27362 | MANUAL DE USO, OPERAÇÃO E MANUTENÇÃO DAS EDIFICAÇÕES PARA PARA REFORMA E/OU AMPLIAÇÃO DE EDIFICAÇÕES EXISTENTES - ÁREA DE 4.001 M2 A 6.000 M2 |  | m2 | 0.28
CO-27359 | MANUAL DE USO, OPERAÇÃO E MANUTENÇÃO DAS EDIFICAÇÕES PARA PARA REFORMA E/OU AMPLIAÇÃO DE EDIFICAÇÕES EXISTENTES - ÁREA DE 6.001 M2 A 8.000 M2 |  | m2 | 0.22
CO-27353 | MANUAL DE USO, OPERAÇÃO E MANUTENÇÃO DAS EDIFICAÇÕES PARA PARA REFORMA E/OU AMPLIAÇÃO DE EDIFICAÇÕES EXISTENTES - ÁREA DE 8.001 M2 A 10.000 M2 |  | m2 | 0.19
CO-27366 | MANUAL DE USO, OPERAÇÃO E MANUTENÇÃO DAS EDIFICAÇÕES PARA PARA REFORMA E/OU AMPLIAÇÃO DE EDIFICAÇÕES EXISTENTES- ÁREA ATÉ 1.000 M2 |  | m2 | 0.48
CO-27336 | MANUAL DE USO, OPERAÇÃO E MANUTENÇÃO DAS EDIFICAÇÕES PARA REFORMA E/OU AMPLIAÇÃO DE PATRIMÔNIOS HISTÓRICOS - ÁREA ACIMA DE 10.000 M2 |  | m2 | 0.18
CO-27345 | MANUAL DE USO, OPERAÇÃO E MANUTENÇÃO DAS EDIFICAÇÕES PARA REFORMA E/OU AMPLIAÇÃO DE PATRIMÔNIOS HISTÓRICOS - ÁREA DE 1.001 M2 A 2.000 M2 |  | m2 | 0.62
CO-27341 | MANUAL DE USO, OPERAÇÃO E MANUTENÇÃO DAS EDIFICAÇÕES PARA REFORMA E/OU AMPLIAÇÃO DE PATRIMÔNIOS HISTÓRICOS - ÁREA DE 4.001 M2 A 6.000 M2 |  | m2 | 0.45
CO-27340 | MANUAL DE USO, OPERAÇÃO E MANUTENÇÃO DAS EDIFICAÇÕES PARA REFORMA E/OU AMPLIAÇÃO DE PATRIMÔNIOS HISTÓRICOS - ÁREA DE 6.001 M2 A 8.000 M2 |  | m2 | 0.37
CO-27338 | MANUAL DE USO, OPERAÇÃO E MANUTENÇÃO DAS EDIFICAÇÕES PARA REFORMA E/OU AMPLIAÇÃO DE PATRIMÔNIOS HISTÓRICOS - ÁREA DE 8.001 M2 A 10.000 M2 |  | m2 | 0.27
CO-27346 | MANUAL DE USO, OPERAÇÃO E MANUTENÇÃO DAS EDIFICAÇÕES PARA REFORMA E/OU AMPLIAÇÃO DE PATRIMÔNIOS HISTÓRICOS- ÁREA ATÉ 1.000 M2 |  | m2 | 0.73
CO-27343 | MANUAL DE USO, OPERAÇÃO E MANUTENÇÃO DAS EDIFICAÇÕES PARA REFORMA E/OU AMPLIAÇÃO DE PATRIMÔNIOS HISTÓRICOS- ÁREA DE 2.001 M2 A 4.000 M2 |  | m2 | 0.53
39 | CRITÉRIOS PARA PAGAMENTO DE PRANCHA
CO-27352 | CRITÉRIOS P/ PAGAMENTO DE PRANCHAS - A0 |  | % A1 | 170
CO-27355 | CRITÉRIOS P/ PAGAMENTO DE PRANCHAS - A1 ALONGADO |  | % A1 | 130
CO-27356 | CRITÉRIOS P/ PAGAMENTO DE PRANCHAS - A2 |  | % A1 | 50
CO-27358 | CRITÉRIOS P/ PAGAMENTO DE PRANCHAS - A3 |  | % A1 | 25
245 | SONDAGEM
CO-28390 | MOBILIZAÇÃO E DESMOBILIZAÇÃO DE EQUIPAMENTO DE SONDAGEM A PERCUSSÃO COM ENSAIO DE PENETRAÇÃO PADRÃO (SPT) - (CUSTO FIXO) |  | un | 850
CO-28389 | MOBILIZAÇÃO E DESMOBILIZAÇÃO DE EQUIPAMENTO DE SONDAGEM A PERCUSSÃO COM ENSAIO DE PENETRAÇÃO PADRÃO (SPT) - (CUSTO VARIÁVEL), EXCLUSIVE CUSTO FIXO |  | km | 2.1
CO-28388 | SONDAGEM A PERCUSSÃO COM ENSAIO DE PENETRAÇÃO PADRÃO (SPT), DIÂMETRO 2.1/2", EXCLUSIVE MOBILIZAÇÃO E DESMOBILIZAÇÃO |  | m | 72.5
SEINFRA |  | DER-MG
Rod. Papa João Paulo II, nº 4.143. Prédio Minas, 7º andar Serra Verde - CEP: 31630-901 - BH/MG Fone: (31) 3915-8309 ¦ Fax: 3915-9352 www.transportes.mg.gov.br |  | Av. dos Andradas, 1.120 - Centro BH/MG - CEP: 30120-016 Fone: (31) 3235-1272 Email: custos@der.mg.gov.br

## SUDECAP_10.23 (hidden)
CÓDIGO | ORIGEM | DESCRICAO | UND | VALOR | PREÇO DE VENDA | FATOR MULTIPLICADOR
61 |  | PESSOAL
61.11 | SUDECAP | ENGENHEIRO/ARQUITETO PARA ELABORACAO DE PROJETOS
61.11.01 | SUDECAP | ENGENHEIRO CONSULTOR ESPECIAL | H | 189.1 | #N/A | #N/A
61.11.02 | SUDECAP | ENGENHEIRO CONSULTOR | H | 172.92 | #N/A | #N/A
61.11.03 | SUDECAP | ENGENHEIRO COORDENADOR | H | 156.74 | #N/A | #N/A
61.11.04 | SUDECAP | ENGENHEIRO SENIOR | H | 140.57 | #N/A | #N/A
61.11.05 | SUDECAP | ENGENHEIRO INTERMEDIARIO | H | 124.39 | #N/A | #N/A
61.11.06 | SUDECAP | ENGENHEIRO JUNIOR | H | 111.52 | #N/A | #N/A
61.11.07 | SUDECAP | ENGENHEIRO TRAINEE | H | 79.67 | #N/A | #N/A
61.11.08 | SUDECAP | ARQUITETO CONSULTOR ESPECIAL | H | 189.1 | #N/A | #N/A
61.11.09 | SUDECAP | ARQUITETO CONSULTOR | H | 172.92 | #N/A | #N/A
61.11.10 | SUDECAP | ARQUITETO COORDENADOR | H | 156.74 | #N/A | #N/A
61.11.11 | SUDECAP | ARQUITETO SÊNIOR | H | 140.57 | #N/A | #N/A
61.11.12 | SUDECAP | ARQUITETO INTERMEDIÁRIO | H | 124.39 | #N/A | #N/A
61.11.13 | SUDECAP | ARQUITETO JÚNIOR | H | 111.52 | #N/A | #N/A
61.11.14 | SUDECAP | ARQUITETO TRAINEE | H | 79.67 | #N/A | #N/A
61.11.15 | SUDECAP | BIÓLOGO ATÉ 5 ANOS DE EXPERIÊNCIA | H | 54.13 | #N/A | #N/A
61.11.16 | SUDECAP | BIÓLOGO ACIMA DE 5 ANOS DE EXPERIÊNCIA | H | 82.06 | #N/A | #N/A
61.11.17 | SUDECAP | ESTAGIÁRIO DE NÍVEL SUPERIOR - 04 HORAS | H | 9.39 | #N/A | #N/A
61.12 | SUDECAP | AUXILIAR DE ENGENHARIA/ARQUITETURA
61.12.01 | SUDECAP | AUXILIAR DE ENGENHARIA PARA PROJETOS | H | 25.28 | #N/A | #N/A
61.12.02 | SUDECAP | AUXILIAR DE ARQUITETURA PARA PROJETOS | H | 23.23 | #N/A | #N/A
61.13 | SUDECAP | PROJETISTA PARA ELABORACAO DE PROJETOS
61.13.01 | SUDECAP | PROJETISTA SENIOR | H | 35.75 | #N/A | #N/A
61.13.02 | SUDECAP | PROJETISTA INTERMEDIARIO | H | 32.05 | #N/A | #N/A
61.13.03 | SUDECAP | PROJETISTA JUNIOR | H | 28.74 | #N/A | #N/A
61.13.04 | SUDECAP | PROJETISTA CADISTA | H | 35.75 | #N/A | #N/A
61.14 | SUDECAP | TECNICO PARA ELABORACAO DE PROJETOS
61.14.01 | SUDECAP | TECNICO SENIOR | H | 35.75 | #N/A | #N/A
61.14.02 | SUDECAP | TECNICO INTERMEDIARIO | H | 32.05 | #N/A | #N/A
61.14.03 | SUDECAP | TECNICO JUNIOR | H | 28.74 | #N/A | #N/A
61.15 | SUDECAP | DESENHISTA PARA ELABORACAO DE PROJETOS
61.15.01 | SUDECAP | DESENHISTA PROJETISTA | H | 32.05 | #N/A | #N/A
61.15.02 | SUDECAP | DESENHISTA TECNICO / CADISTA | H | 28.74 | #N/A | #N/A
61.15.03 | SUDECAP | DESENHISTA COPISTA | H | 20.39 | #N/A | #N/A
61.16 | SUDECAP | SERVICOS ADMINISTRATIVOS
61.16.01 | SUDECAP | AUXILIAR ADMINISTRATIVO SENIOR | H | 24.89 | #N/A | #N/A
61.16.02 | SUDECAP | AUXILIAR ADMINISTRATIVO INTERMEDIARIO | H | 22.64 | #N/A | #N/A
61.16.03 | SUDECAP | AUXILIAR ADMINISTRATIVO JUNIOR | H | 20.39 | #N/A | #N/A
61.21 | SUDECAP | ENGENHEIRO/ARQUITETO PARA SUPERVISAO DE OBRAS
61.21.01 | SUDECAP | ENGENHEIRO CONSULTOR | H | 157.2 | #N/A | #N/A
61.21.02 | SUDECAP | ENGENHEIRO COORDENADOR | H | 142.5 | #N/A | #N/A
61.21.03 | SUDECAP | ENGENHEIRO SENIOR | H | 127.79 | #N/A | #N/A
61.21.04 | SUDECAP | ENGENHEIRO INTERMEDIARIO | H | 113.08 | #N/A | #N/A
61.21.05 | SUDECAP | ENGENHEIRO JUNIOR | H | 101.38 | #N/A | #N/A
61.21.06 | SUDECAP | ENGENHEIRO TRAINEE | H | 72.43 | #N/A | #N/A
61.21.07 | SUDECAP | ARQUITETO CONSULTOR | H | 157.2 | #N/A | #N/A
61.21.08 | SUDECAP | ARQUITETO COORDENADOR | H | 142.5 | #N/A | #N/A
61.21.09 | SUDECAP | ARQUITETO SÊNIOR | H | 127.79 | #N/A | #N/A
61.21.10 | SUDECAP | ARQUITETO INTERMEDIÁRIO | H | 113.08 | #N/A | #N/A
61.21.11 | SUDECAP | ARQUITETO JÚNIOR | H | 101.38 | #N/A | #N/A
61.21.12 | SUDECAP | ARQUITETO TRAINEE | H | 72.43 | #N/A | #N/A
61.22 | SUDECAP | AUXILIAR DE ENGENHARIA/ARQUITETURA
61.22.01 | SUDECAP | AUXILIAR DE ENGENHARIA PARA OBRAS | H | 22.98 | #N/A | #N/A
61.22.02 | SUDECAP | AUXILIAR DE ARQUITETURA PARA OBRAS | H | 21.12 | #N/A | #N/A
61.23 | SUDECAP | TECNICO PARA SUPERVISAO DE OBRAS
61.23.01 | SUDECAP | TECNICO SENIOR | H | 32.5 | #N/A | #N/A
61.23.02 | SUDECAP | TECNICO INTERMEDIARIO | H | 29.14 | #N/A | #N/A
61.23.03 | SUDECAP | TECNICO JUNIOR | H | 26.12 | #N/A | #N/A
61.24 | SUDECAP | DESENHISTA PARA SUPERVISAO DE OBRAS
61.24.01 | SUDECAP | DESENHISTA PROJETISTA | H | 29.14 | #N/A | #N/A
61.24.02 | SUDECAP | DESENHISTA TECNICO / CADISTA | H | 26.12 | #N/A | #N/A
61.24.03 | SUDECAP | DESENHISTA COPISTA | H | 18.53 | #N/A | #N/A
61.31 | SUDECAP | TOPOGRAFIA
61.31.01 | SUDECAP | TOPOGRAFO SENIOR | H | 32.95 | #N/A | #N/A
61.31.02 | SUDECAP | TOPOGRAFO INTERMEDIARIO | H | 29.71 | #N/A | #N/A
61.31.03 | SUDECAP | TOPOGRAFO JUNIOR | H | 26.47 | #N/A | #N/A
61.31.04 | SUDECAP | NIVELADOR | H | 26.12 | #N/A | #N/A
61.31.05 | SUDECAP | BALIZA | H | 18.53 | #N/A | #N/A
61.31.06 | SUDECAP | AJUDANTE DE TOPOGRAFIA | H | 16.8 | #N/A | #N/A
61.32 | SUDECAP | LABORATORIO
61.32.01 | SUDECAP | LABORATORISTA SENIOR | H | 32.5 | #N/A | #N/A
61.32.02 | SUDECAP | LABORATORISTA JUNIOR | H | 26.12 | #N/A | #N/A
61.32.03 | SUDECAP | AUXILIAR DE LABORATORIO | H | 18.53 | #N/A | #N/A
61.34 | SUDECAP | AUXILIARES DE APOIO
61.34.01 | SUDECAP | MOTORISTA | H | 24.68 | #N/A | #N/A
61.34.02 | SUDECAP | APONTADOR | H | 16.8 | #N/A | #N/A
61.34.03 | SUDECAP | SERVENTE | H | 16.8 | #N/A | #N/A
62 |  | PROJETOS
62.01 | SUDECAP | PROJETOS DE EDIFICACOES
62.01.04 | SUDECAP | PROJETO ARQUITETONICO - EXECUTIVO EXCLUSIVE PAPEL VEGETAL | A1 | 1859.02 | #N/A | #N/A
62.01.10 | SUDECAP | PROJETO DE TERRAPLENAGEM (PLANTA) EXCLUSIVE PAPEL VEGETAL | A1 | 1048.59 | #N/A | #N/A
62.01.11 | SUDECAP | PROJETO DE TERRAPLENAGEM (SEÇOES) EXCLUSIVE PAPEL VEGETAL | A1 | 665.02 | #N/A | #N/A
62.01.12 | SUDECAP | PROJETO DE DRENAGEM PLUVIAL EXCLUSIVE PAPEL VEGETAL | A1 | 1309.08 | #N/A | #N/A
62.01.13 | SUDECAP | PROJETO PAISAGISTICO PRAÇA, PARQUE E AREA DE LAZER EXCLUSIVE PAPEL VEGETAL | A1 | 3680.26 | #N/A | #N/A
62.01.14 | SUDECAP | PROJETO PAISAGISTICO AREAS LIVRES OBRAS EDIFICAÇAO EXCLUSIVE PAPEL VEGETAL | A1 | 1688.4 | #N/A | #N/A
62.01.15 | SUDECAP | PROJETO GEOMETRICO DE CONTENÇAO EXCLUSIVE PAPEL VEGETAL | A1 | 1437.94 | #N/A | #N/A
62.01.16 | SUDECAP | PROJETO DE ESTRUTURA DE CONCRETO EXCLUSIVE PAPEL VEGETAL | A1 | 1326.6 | #N/A | #N/A
62.01.17 | SUDECAP | PROJETO ESTRUTURAL DE CONTENÇAO / CANAL EXCLUSIVE PAPEL VEGETAL | A1 | 1326.6 | #N/A | #N/A
62.01.19 | SUDECAP | PROJETO ELETRICO EXCLUSIVE PAPEL VEGETAL | A1 | 1600.93 | #N/A | #N/A
62.01.20 | SUDECAP | PROJETO DE CABEAMENTO ESTRUTURADO EXCLUSIVE PAPEL VEGETAL | A1 | 1935.5 | #N/A | #N/A
62.01.21 | SUDECAP | PROJETO DE ESTRUTURA METALICA EXCLUSIVE PAPEL VEGETAL | A1 | 2032.47 | #N/A | #N/A
62.01.22 | SUDECAP | PROJETO HIDRAULICO / SANITARIO EXCLUSIVE PAPEL VEGETAL | A1 | 1536.83 | #N/A | #N/A
62.01.23 | SUDECAP | PROJETO DE PREVENÇAO E COMBATE A INCENDIO EXCLUSIVE PAPEL VEGETAL | A1 | 1480.75 | #N/A | #N/A
62.01.24 | SUDECAP | PROJETO DE COMUNICAÇAO VISUAL EXCLUSIVE PAPEL VEGETAL | A1 | 1228.61 | #N/A | #N/A
62.01.25 | SUDECAP | PROJETO DE PROTEÇAO CONTRA DESCARGAS ATMOSFERICAS EXCLUSIVE PAPEL VEGETAL | A1 | 1152.45 | #N/A | #N/A
62.01.26 | SUDECAP | PROJETO DE IRRIGAÇAO EXCLUSIVE PAPEL VEGETAL | A1 | 1472.73 | #N/A | #N/A
62.01.28 | SUDECAP | PROJETO DE AR CONDICIONADO EXCLUSIVE PAPEL VEGETAL | A1 | 1600.93 | #N/A | #N/A
62.01.29 | SUDECAP | DESENVOLVIMENTO E DETALH. PROJ. ARQUIT. E ESTRURAL EXCLUSIVE PAPEL VEGETAL | A1 | 586.85 | #N/A | #N/A
62.01.30 | SUDECAP | DESENVOLVIMENTO E DETALH.DE PROJETO COMPLEMENTARES EXCLUSIVE PAPEL VEGETAL | A1 | 558.88 | #N/A | #N/A
62.01.31 | SUDECAP | DESENHO E COPIA - ARQUITETURA/ESTRUTURAL/METALICA EXCLUSIVE PAPEL VEGETAL | A1 | 470.42 | #N/A | #N/A
62.01.32 | SUDECAP | DESENHO E COPIA - PROJETOS COMPLEMENTARES EXCLUSIVE PAPEL VEGETAL | A1 | 401.44 | #N/A | #N/A
62.01.33 | SUDECAP | PROJETO ELETRICO/TV A CABO/ANTENA EXTERNA EXCLUSIVE PAPEL VEGETAL | A1 | 1600.93 | #N/A | #N/A
62.01.34 | SUDECAP | PROJETO DE SONORIZACAO/ALARME/CFTV EXCLUSIVE PAPEL VEGETAL | A1 | 1196.56 | #N/A | #N/A
62.01.35 | SUDECAP | PROJETO DE AR CONDICIONADO MECANICO/ELETRICO EXCLUSIVE PAPEL VEGETAL | A1 | 1600.93 | #N/A | #N/A
62.01.38 | SUDECAP | PROJETO LUMINOTECNICO EXCLUSIVE PAPEL VEGETAL | A1 | 680.39 | #N/A | #N/A
62.01.40 | SUDECAP | COMPATIBILIZACAO DE PROJETOS DE EDIFICACAO | A1 | 1276 | #N/A | #N/A
62.01.42 | SUDECAP | PERSPECTIVA COLORIDA 50X70 CM EXCLUSIVE PAPEL VEGETAL | UN | 1859.02 | #N/A | #N/A
62.01.43 | SUDECAP | VISTA COLORIDA 50X70 CM EXCLUSIVE PAPEL VEGETAL | A1 | 929.51 | #N/A | #N/A
62.01.44 | SUDECAP | PLANTA HUMANIZADA COLORIDA 50X70 CM EXCLUSIVE PAPEL VEGETAL | A1 | 929.51 | #N/A | #N/A
62.01.45 | SUDECAP | PROJETO DE IMPERMEABILIZACAO EXCLUSIVE PAPEL VEGETAL | A1 | 1600.93 | #N/A | #N/A
62.01.46 | SUDECAP | PROJETO DE ENGRADAMENTO METALICO EXCLUSIVE PAPEL VEGETAL | A1 | 1196.56 | #N/A | #N/A
62.01.47 | SUDECAP | LEVANTAMENTO CADASTRAL DE EDIFICAÇÃO EXCLUSIVE PAPEL VEGETAL | A1 | 960.02 | #N/A | #N/A
62.02 | SUDECAP | ESTUDO PRELIMINAR
62.02.01 | SUDECAP | DE EDIFICACAO - AREA <= 600M2 EXCLUSIVE PAPEL VEGETAL | UN | 4162.14 | #N/A | #N/A
62.02.02 | SUDECAP | DE EDIFICACAO - 600 M2 < AREA <= 1.500 M2 EXCLUSIVE PAPEL VEGETAL | UN | 8324.27 | #N/A | #N/A
62.02.03 | SUDECAP | DE EDIFICACAO - AREA > 1500 M2 EXCLUSIVE PAPEL VEGETAL | UN | 12483.65 | #N/A | #N/A
62.02.04 | SUDECAP | DE IMPLANT. DE EDIFICACAO PADRAO COM AREA <= 600M2 EXCLUSIVE PAPEL VEGETAL | UN | 2679.02 | #N/A | #N/A
62.02.05 | SUDECAP | DE IMPLAN. EDIFIC. PADRAO C/ AREA 600<AREA<=1500M2 EXCLUSIVE PAPEL VEGETAL | UN | 4074.7 | #N/A | #N/A
62.02.06 | SUDECAP | DE IMPLANTACAO EDIFICACAO PADRAO C/ AREA > 1500M2 EXCLUSIVE PAPEL VEGETAL | UN | 8106.64 | #N/A | #N/A
62.02.07 | SUDECAP | DE IMPLAN. PRACA,PARQUE,AREA LAZER AREA<=10.000M2 EXCLUSIVE PAPEL VEGETAL | UN | 4074.7 | #N/A | #N/A
62.02.08 | SUDECAP | DE IMPLAN. PRACA,PARQUE,AREA LAZER AREA > 10.000M2 EXCLUSIVE PAPEL VEGETAL | UN | 8106.64 | #N/A | #N/A
62.02.09 | SUDECAP | ESTUDO PRELIMINAR DE URBANISMO | KM | 7573.53 | #N/A | #N/A
62.03 | SUDECAP | PROJETOS DE INFRA ESTRUTURA URBANA
62.03.01 | SUDECAP | PROJETO GEOMETRICO EXCLUSIVE PAPEL VEGETAL | KM | 6697.8 | #N/A | #N/A
62.03.02 | SUDECAP | PROJETO DE TERRAPLENAGEM | KM | 2396.58 | #N/A | #N/A
62.03.03 | SUDECAP | PROJETO DE CANALIZAÇAO EXCLUSIVE PAPEL VEGETAL | KM | 11786.32 | #N/A | #N/A
62.03.04 | SUDECAP | PROJETO DE DRENAGEM EXCLUSIVE PAPEL VEGETAL | KM | 7693.8 | #N/A | #N/A
62.03.06 | SUDECAP | PROJETO GEOMETRICO DE CONTENÇAO EXCLUSIVE PAPEL VEGETAL | A1 | 1437.94 | #N/A | #N/A
62.03.07 | SUDECAP | PROJETO ESTRUTURAL DE CONTENCAO / CANAL EXCLUSIVE PAPEL VEGETAL | A1 | 1326.6 | #N/A | #N/A
62.03.08 | SUDECAP | PROJETO DE PAVIMENTAÇAO - VIA LOCAL EXCLUSIVE PAPEL VEGETAL | KM | 2030.24 | #N/A | #N/A
62.03.09 | SUDECAP | PROJETO DE PAVIMENTAÇAO - VIA COLETORA E PRIMARIA EXCLUSIVE PAPEL VEGETAL | KM | 3154.8 | #N/A | #N/A
62.03.11 | SUDECAP | PROJETO DE SINALIZAÇAO / DESVIO EXCLUSIVE PAPEL VEGETAL | KM | 2483.83 | #N/A | #N/A
62.03.12 | SUDECAP | PROJETO PAISAGISTICO EXCLUSIVE PAPEL VEGETAL | KM | 1688.4 | #N/A | #N/A
62.03.13 | SUDECAP | PROJETO DE IRRIGAÇAO EXCLUSIVE PAPEL VEGETAL | A1 | 1472.73 | #N/A | #N/A
62.03.14 | SUDECAP | PROJETO OBRAS ARTES ESPECIAIS-PONTES,VIADUTOS,ETC EXCLUSIVE PAPEL VEGETAL | A1 | 2722.71 | #N/A | #N/A
62.03.15 | SUDECAP | PROJETO DE ESTRUTURA METALICA EXCLUSIVE PAPEL VEGETAL | A1 | 2032.47 | #N/A | #N/A
62.03.16 | SUDECAP | PROJETO ELETRICO / TELEFONIA / LOGICA EXCLUSIVE PAPEL VEGETAL | A1 | 1579.34 | #N/A | #N/A
62.03.17 | SUDECAP | PROJETO DE INTERSEÇAO - SIMPLIFICADO EXCLUSIVE PAPEL VEGETAL | A1 | 1891.02 | #N/A | #N/A
62.03.18 | SUDECAP | PROJETO DE INTERSEÇAO - ESPECIAL EXCLUSIVE PAPEL VEGETAL | A1 | 3734.42 | #N/A | #N/A
62.03.19 | SUDECAP | COMPATIBILIZACAO DE PROJETOS DE INFRA ESTRUTURA | A1 | 1027.22 | #N/A | #N/A
62.03.20 | SUDECAP | ESTUDO HIDRAULICO DE CANAL EXISTENTE | KM | 6347.8 | #N/A | #N/A
62.04 | SUDECAP | LAUDOS TECNICOS
62.04.01 | SUDECAP | LAUDO GEOTECNICO PARA FINS DE LICENCIAMENTO | UN | 5543.66 | #N/A | #N/A
62.04.02 | SUDECAP | PARECER GEOTÉCNICO - NÍVEL 1 | UN | 9561.28 | #N/A | #N/A
62.04.03 | SUDECAP | PARECER GEOTÉCNICO - NÍVEL 2 | UN | 13111.6 | #N/A | #N/A
62.04.04 | SUDECAP | PARECER GEOTÉCNICO - NÍVEL 3 | UN | 16841.12 | #N/A | #N/A
62.05 | SUDECAP | SERVICOS DE TOPOGRAFIA
62.05.12 | SUDECAP | LEVANTAMENTO PLANIALTIMÉTRICO CADASTRAL <= 10.000 M2 - INCLUSIVE DESENHO | M2 | 0.69 | #N/A | #N/A
62.05.13 | SUDECAP | LEVANTAMENTO PLANIALTIMÉTRICO CADASTRAL > 10.000 M2 - INCLUSIVE DESENHO | M2 | 0.64 | #N/A | #N/A
62.05.14 | SUDECAP | EQUIPE TOPOGRÁFICA P/ APOIO A PROJETOS | DIA | 1263.96 | #N/A | #N/A
62.05.15 | SUDECAP | EQUIPE TOPOGRÁFICA P/ APOIO A OBRAS | DIA | 893 | #N/A | #N/A
62.05.20 | SUDECAP | TRANSPORTE DE COORDENADAS E ALTITUDE - ESTAÇÃO TOTAL | KM | 468.66 | #N/A | #N/A
62.05.21 | SUDECAP | TRANSPORTE DE COORDENADAS E ALTITUDE - RECEPTOR GNSS | DIA | 1355.08 | #N/A | #N/A
62.05.30 | SUDECAP | LEVANTAMENTO PLANIMÉTRICO CADASTRAL <= 10.000 M2- INCLUSIVE DESENHO | M2 | 0.36 | #N/A | #N/A
62.05.31 | SUDECAP | LEVANTAMENTO PLANIMÉTRICO CADASTRAL > 10.000 M2- INCLUSIVE DESENHO | M2 | 0.28 | #N/A | #N/A
62.05.32 | SUDECAP | LEVANTAMENTO PLANIMÉTRICO - INCLUSIVE DESENHO | M2 | 0.17 | #N/A | #N/A
62.05.33 | SUDECAP | LEVANTAMENTO PLANIALTIMÉTRICO PARA ESTUDO E CADASTRO DE REDES SUBTERRÂNEAS - INCLUSIVE DESENHO EXCLUSIVE PAPEL VEGETAL | KM | 555.15 | #N/A | #N/A
62.05.37 | SUDECAP | DESENHO DE LEVANTAMENTO TOPOGRÁFICO | A1 | 619.88 | #N/A | #N/A
62.05.38 | SUDECAP | RECONSTRUÇÃO DIGITAL DE CP PARA LANÇAMENTO E AMARRAÇÃO AO LEVANTAMENTO | A1 | 380.02 | #N/A | #N/A
62.05.39 | SUDECAP | PLANTA DE ISODECLIVIDADE | A1 | 443.84 | #N/A | #N/A
62.06 | SUDECAP | SPDA - GERENCIAMENTO DE RISCOS E ENSAIOS
62.06.01 | SUDECAP | MEDIÇÃO DE RESISTIVIDADE DO SOLO (NBR 7117-1:2020 E NBR 5419-3:2015) ÁREA DO TERRENO S <= 1000 M2 | UN | 1021.81 | #N/A | #N/A
62.06.02 | SUDECAP | MEDIÇÃO DE RESISTIVIDADE DO SOLO (NBR 7117-1:2020 E NBR 5419-3:2015) ÁREA DO TERRENO 1000 M2 < S <= 2500 M2 | UN | 1247.01 | #N/A | #N/A
62.06.03 | SUDECAP | MEDIÇÃO DE RESISTIVIDADE DO SOLO (NBR 7117-1:2020 E NBR 5419-3:2015) ÁREA DO TERRENO 2500 M2 < S <= 10000 M2 | UN | 2205.39 | #N/A | #N/A
62.06.04 | SUDECAP | MEDIÇÃO DE RESISTIVIDADE DO SOLO (NBR 7117-1:2020 E NBR 5419-3:2015) ÁREA DO TERRENO 10000 M2 < S = 20000 M2 | UN | 3911.05 | #N/A | #N/A
62.06.05 | SUDECAP | ANÁLISE DE GERENCIAMENTO DE RISCOS (SPDA) - (ABNT NBR 5419-2:2015) | UN | 1020.93 | #N/A | #N/A
62.11 | SUDECAP | CADASTRO
62.11.06 | SUDECAP | CADASTRO TECNICO FOTOGRAFICO PARA REMOCAO | UN | 496.42 | #N/A | #N/A
62.11.07 | SUDECAP | CADASTRO TÉCNICO DE DESAPROPRIAÇÃO - LOTE | UN | 714.21 | #N/A | #N/A
62.11.08 | SUDECAP | CADASTRO TÉCNICO DE DESAPROPRIAÇÃO - 1 A 10 BENFEITORIAS | UN | 1107.31 | #N/A | #N/A
62.11.09 | SUDECAP | CADASTRO TÉCNICO DE DESAPROPRIAÇÃO - 11 A 50 BENFEITORIAS | UN | 1704.28 | #N/A | #N/A
62.11.10 | SUDECAP | CADASTRO TÉCNICO DE DESAPROPRIAÇÃO - 51 A 100 BENFEITORIAS | UN | 2350.8 | #N/A | #N/A
62.11.11 | SUDECAP | CADASTRO TÉCNICO DE DESAPROPRIAÇÃO - 101 A 200 BENFEITORIAS | UN | 2984.95 | #N/A | #N/A
62.11.12 | SUDECAP | CADASTRO TÉCNICO DE DESAPROPRIAÇÃO - ACIMA DE 200 BENFEITORIAS | UN | 3771.36 | #N/A | #N/A
62.11.13 | SUDECAP | REVISÃO DE CADASTRO TECNICO DE DESAPROPRIAÇÃO - SEM CAMPO | UN | 510.02 | #N/A | #N/A
62.11.14 | SUDECAP | REVISÃO DE CADASTRO TÉCNICO DE DESAPROPRIAÇÃO - COM CAMPO | UN | 842.88 | #N/A | #N/A
62.11.15 | SUDECAP | BUSCA DE CERTIDÃO DE REGISTRO | UN | 314.86 | #N/A | #N/A
62.11.16 | SUDECAP | BUSCA DE CERTIDÃO NEGATIVA REGISTRO | UN | 335.64 | #N/A | #N/A
62.11.17 | SUDECAP | DESPESAS COM CARTÓRIO - CERTIDÃO EM RELATÓRIO | UN | 58.31 | #N/A | #N/A
62.11.18 | SUDECAP | DESPESAS COM CARTÓRIO - CERTIDÃO | UN | 37.53 | #N/A | #N/A
62.20 | SUDECAP | PROJETOS DE EDIFICACAO POR M2
62.20.20 | SUDECAP | CARACTERIZAÇÃO DE EDIFICAÇÕES E ÁREAS COBERTAS EXCLUSIVE PAPEL VEGETAL | M2 | 12.49 | #N/A | #N/A
62.24 | SUDECAP | PLANILHAS E RELATÓRIOS TÉCNICOS - EDIFICAÇÕES
62.24.01 | SUDECAP | MEMORIAL DESCRITIVO - CARACTERIZAÇÃO DAS APPS, RECURSOS HÍDRICOS, PERFIS TOPOGRÁFICOS. | UN | 624.7 | #N/A | #N/A
62.24.02 | SUDECAP | CONFECÇÃO DE ARQUIVO NO FORMATO ".KMZ" PARA AUTORIZAÇÃO SMMA | UN | 249.88 | #N/A | #N/A
62.24.03 | SUDECAP | IDENTIFICAÇÃO DE ESPÉCIMES ARBÓREOS - DE 01 ATÉ 20 EXEMPLARES | UN | 542.36 | #N/A | #N/A
62.24.04 | SUDECAP | IDENTIFICAÇÃO DE ESPÉCIMES ARBÓREOS - A PARTIR DE 21 EXEMPLARES (PREÇO POR ESPÉCIME IDENTIFICADO - A PARTIR DO 21º EXEMPLAR) | UN | 6.9 | #N/A | #N/A
62.24.05 | SUDECAP | ELABORAÇÃO DE DOCUMENTAÇÃO TÉCNICA, INCLUSIVE PROJETO ARQUITETÔNICO OU PROJETO BÁSICO DE RESTAURAÇÃO, PARA LICENCIAMENTO JUNTO AOS ÓRGÃOS DE PATRIMÔNIO | UN | 6484.87 | #N/A | #N/A
62.24.06 | SUDECAP | ELABORAÇÃO DE DOCUMENTAÇÃO TÉCNICA PARA LICENCIAMENTO JUNTO À SUREG (APROVAÇÃO DE EDIFICAÇÃO E/OU ALVARÁ DE OBRAS EM LOGRADOURO PÚBLICO) E JUNTO AO CINDACTA, INCLUSIVE PROJETOS, MEMORIAIS DESCRITIVOS E DE CÁLCULO | UN | 7246.45 | #N/A | #N/A
62.24.07 | SUDECAP | ESTIMATIVA DE CUSTO DO ANTEPROJETO - PEQUENO PORTE | UN | 1886.98 | #N/A | #N/A
62.24.08 | SUDECAP | ESTIMATIVA DE CUSTO DO ANTEPROJETO - MÉDIO PORTE | UN | 2384.54 | #N/A | #N/A
62.24.09 | SUDECAP | ESTIMATIVA DE CUSTO DO ANTEPROJETO - GRANDE PORTE | UN | 3507.86 | #N/A | #N/A
62.24.10 | SUDECAP | ORÇAMENTO ANALÍTICO DE PROJETO EXECUTIVO - PEQUENO PORTE | UN | 4928.57 | #N/A | #N/A
62.24.11 | SUDECAP | ORÇAMENTO ANALÍTICO DE PROJETO EXECUTIVO - MÉDIO PORTE | UN | 7510.03 | #N/A | #N/A
62.24.12 | SUDECAP | ORÇAMENTO ANALÍTICO DE PROJETO EXECUTIVO - GRANDE PORTE | UN | 9850.33 | #N/A | #N/A
62.24.13 | SUDECAP | RELATÓRIO TÉCNICO DE PLANEJAMENTO DE EXECUÇÃO DE OBRAS - PEQUENO PORTE | UN | 10176.31 | #N/A | #N/A
62.24.14 | SUDECAP | RELATÓRIO TÉCNICO DE PLANEJAMENTO DE EXECUÇÃO DE OBRAS - MÉDIO PORTE | UN | 12504.55 | #N/A | #N/A
62.24.15 | SUDECAP | RELATÓRIO TÉCNICO DE PLANEJAMENTO DE EXECUÇÃO DE OBRAS - GRANDE PORTE | UN | 14815.98 | #N/A | #N/A
62.24.16 | SUDECAP | PLANO DE GERENCIAMENTO DE RESIDUOS DE CONSTRUÇÃO CIVIL (PGRCC) - PONTUAÇÃO 04 OU 05 | UN | 3019.63 | #N/A | #N/A
62.24.17 | SUDECAP | PLANO DE GERENCIAMENTO DE RESIDUOS DE CONSTRUÇÃO CIVIL (PGRCC) - PONTUAÇÃO 06 OU 07 | UN | 4200.49 | #N/A | #N/A
62.24.18 | SUDECAP | PLANO DE GERENCIAMENTO DE RESIDUOS DE CONSTRUÇÃO CIVIL (PGRCC) - PONTUAÇÃO 08 OU 09 | UN | 5385.16 | #N/A | #N/A
64 |  | SERVICOS DE GRAFICA
64.01 | SUDECAP | COPIA XEROGRAFICA SULFITE
64.01.03 | SUDECAP | FORMATO A2 | UN | 3.51 | #N/A | #N/A
64.01.04 | SUDECAP | FORMATO A1 | UN | 4.01 | #N/A | #N/A
64.01.05 | SUDECAP | FORMATO A0 | UN | 8.01 | #N/A | #N/A
64.07 | SUDECAP | XEROX SIMPLES OPACO
64.07.01 | SUDECAP | FORMATO A4 | UN | 0.25 | #N/A | #N/A
64.07.02 | SUDECAP | FORMATO A3 | UN | 0.45 | #N/A | #N/A
64.09 | SUDECAP | XEROX COLORIDO SULFITE
64.09.01 | SUDECAP | FORMATO A4 | UN | 1.4 | #N/A | #N/A
64.09.02 | SUDECAP | FORMATO A3 | UN | 2.5 | #N/A | #N/A
64.11 | SUDECAP | ENCADERNACAO
64.11.01 | SUDECAP | EM CAPA A4 DE ACETATO, PVC/CROMICOTE, C/ ESPIRAL | UN | 5.51 | #N/A | #N/A
64.12 | SUDECAP | PLOTAGEM PRETO E BRANCO SULFITE
64.12.02 | SUDECAP | FORMATO A3 | UN | 3 | #N/A | #N/A
64.12.03 | SUDECAP | FORMATO A2 | UN | 5.4 | #N/A | #N/A
64.12.04 | SUDECAP | FORMATO A1 | UN | 7 | #N/A | #N/A
64.12.05 | SUDECAP | FORMATO A0 | UN | 18 | #N/A | #N/A
64.12.07 | SUDECAP | FORMATO A1 EXTENDIDO | UN | 11 | #N/A | #N/A
64.12.08 | SUDECAP | FORMATO A0 EXTENDIDO | UN | 13.5 | #N/A | #N/A
64.15 | SUDECAP | PLOTAGEM COLORIDA SULFITE
64.15.01 | SUDECAP | FORMATO A4 | UN | 0.9 | #N/A | #N/A
64.15.02 | SUDECAP | FORMATO A3 | UN | 2.5 | #N/A | #N/A
64.15.03 | SUDECAP | FORMATO A2 | UN | 6.5 | #N/A | #N/A
64.15.04 | SUDECAP | FORMATO A1 | UN | 8.7 | #N/A | #N/A
64.15.05 | SUDECAP | FORMATO A0 | UN | 10.8 | #N/A | #N/A
64.15.07 | SUDECAP | FORMATO A1 EXTENDIDO | UN | 12 | #N/A | #N/A
64.15.08 | SUDECAP | FORMATO A0 EXTENDIDO | UN | 16 | #N/A | #N/A
64.18 | SUDECAP | DIGITALIZAÇÃO DE FORMATOS
64.18.01 | SUDECAP | DIGITALIZAÇÃO DE FORMATOS A0 (PDF OU EQUIVALENTE) | UN | 3.85 | #N/A | #N/A
64.18.02 | SUDECAP | DIGITALIZAÇÃO DE FORMATOS A1 (PDF OU EQUIVALENTE) | UN | 2.55 | #N/A | #N/A
64.18.03 | SUDECAP | DIGITALIZAÇÃO DE FORMATOS A2 (PDF OU EQUIVALENTE) | UN | 2.17 | #N/A | #N/A
64.18.04 | SUDECAP | DIGITALIZAÇÃO DE FORMATOS A3 (PDF OU EQUIVALENTE) | UN | 0.85 | #N/A | #N/A
64.18.05 | SUDECAP | DIGITALIZAÇÃO DE FORMATOS A4 (PDF OU EQUIVALENTE) | UN | 0.59 | #N/A | #N/A
65 |  | INVESTIGACOES GEOTECNICAS
65.01 | SUDECAP | SONDAGEM A PERCUSSAO D= 2 1/2" (SPT)
65.01.01 | SUDECAP | MOBILIZAÇÃO, INST. E DESMOBILIZAÇÃO P/EXECUÇÃO DE SONDAGEM À PERCUSSÃO (NBR 6484:2020) | UN | 1500 | #N/A | #N/A
65.01.02 | SUDECAP | PERFURAÇÃO DE SOLO SONDAGEM À PERCUSSÃO (NBR 6484:2020) | M | 95 | #N/A | #N/A
65.01.03 | SUDECAP | DESMONTAGEM, TRANSPORTE E MONTAGEM DE EQUIPAMENTOS DE SONDAGEM A PERCUSSÃO POR FURO | UN | 350 | #N/A | #N/A
65.02 | SUDECAP | SONDAGEM A TRADO D= 20 CM
65.02.01 | SUDECAP | MOBILIZAÇÃO DE EQUIPAMENTOS DE SONDAGEM A TRADO (NBR 9603:2015) DN 20CM | UN | 963 | #N/A | #N/A
65.02.02 | SUDECAP | PERFURAÇÃO DE SOLO SONDAGEM A TRADO (NBR 9603:2015) DN 20CM | M | 130 | #N/A | #N/A
65.03 | SUDECAP | SONDAGEM (OUTRAS)
65.03.01 | SUDECAP | POÇO DE INSPEÇÃO EM SOLO, SEÇÃO TRANSVERSAL MÍN. 100CM OU CIRCULAR 120CM (NBR 9604:2016) | M3 | 680 | #N/A | #N/A
65.03.02 | SUDECAP | SONDAGEM DE SOLO COM UTILIZAÇÃO DE PA E PICARETA | M | 600 | #N/A | #N/A
65.06 | SUDECAP | SONDAGEM ROTATIVA D= NW
65.06.01 | SUDECAP | MOBILIZACAO E DESMOBILIZACAO - SONDAGEM ROTATIVA NW | UN | 3000 | #N/A | #N/A
65.06.02 | SUDECAP | INSTALACAO DE SONDAGEM ROTATIVA NW POR FURO | UN | 950 | #N/A | #N/A
65.06.03 | SUDECAP | PERFURACAO EM SOLO COM SONDAGEM ROTATIVA NW | M | 350 | #N/A | #N/A
65.06.04 | SUDECAP | PERFURACAO COM COROA DE WIDIA SONDAGEM ROTATIVA NW | M | 600 | #N/A | #N/A
65.08 | SUDECAP | RETIRADA DE AMOSTRA INDEFORMADA
65.08.21 | SUDECAP | RETIRADA DE AMOSTRA INDEFORMADA EM BLOCOS 30X30X30CM (NBR 9604:2016), PROF = 2 A 3 M | UN | 3000 | #N/A | #N/A
65.08.22 | SUDECAP | RETIRADA DE AMOSTRA INDEFORMADA EM BLOCOS 30X30X30CM (NBR 9604:2016), PROF = 1 A 2 M | UN | 1500 | #N/A | #N/A
65.08.23 | SUDECAP | RETIRADA DE AMOSTRA INDEFORMADA EM BLOCOS 30X30X30CM (NBR 9604:2016), PROF ATÉ 1 M | UN | 1000 | #N/A | #N/A
66 |  | ENSAIOS DE ASFALTO
66.01 | SUDECAP | ENSAIOS DE ASFALTO
66.01.03 | SUDECAP | DENSIDADE APARENTE E MASSA ESPECÍFICA APARENTE DE MISTURAS ASFALTICAS (NBR 15573:2012) | UN | 116.38 | #N/A | #N/A
66.01.05 | SUDECAP | ADESIVIDADE DE AGREGADO MIUDO AO LIGANTE BETUMINOSO (NBR 12584:2017) | UN | 452 | #N/A | #N/A
66.01.06 | SUDECAP | DOSAGEM DE MISTURAS BETUMINOSAS A QUENTE PELO MÉTODO MARSHALL (DNER-ME 043/95) | UN | 3037 | #N/A | #N/A
66.01.07 | SUDECAP | DOSAGEM DE LAMA ASFALTICA CONFORME RECOMENDAÇÕES ISSA (DNIT 150/2010-ES) | UN | 4528.56 | #N/A | #N/A
66.01.16 | SUDECAP | DETERMINAÇÃO DA PENETRAÇÃO EM MATERIAIS ASFÁLTICOS (NBR 6576:2007) | UN | 404.8 | #N/A | #N/A
66.01.21 | SUDECAP | PONTO DE AMOLECIMENTO EM LIGANTES ASFÁLTICOS - MÉTODO DO ANEL E BOLA (NBR 6560:2016) | UN | 379.5 | #N/A | #N/A
66.01.28 | SUDECAP | EQUIVALENTE DE AREIA EM AGREGADOS MIUDOS (DNER-ME 054/97) (OU NBR 12052:92) | UN | 120 | #N/A | #N/A
66.01.29 | SUDECAP | VERIFICAÇÃO DA ADESIVIDADE DE AGREGADO GRAUDO AO LIGANTE BETUMINOSO (NBR 12583:2017) | UN | 150 | #N/A | #N/A
67 |  | ENSAIOS DE SOLO E AGREGADO
67.01 | SUDECAP | ENSAIOS DE SOLO
67.01.01 | SUDECAP | DETERMINAÇÃO DO TEOR DE UMIDADE DE SOLOS EM LABORATORIO (NBR 6457:2016 ANEXO A) | UN | 30 | #N/A | #N/A
67.01.03 | SUDECAP | MASSA ESPECÍFICA, MASSA ESPECÍFICA APARENTE E ABSORÇÃO DE ÁGUA (NBR 6458:2016) | UN | 120 | #N/A | #N/A
67.01.04 | SUDECAP | ANÁLISE GRANULOMETRICA DE SOLOS POR PENEIRAMENTO (NBR 7181:2016) | UN | 100 | #N/A | #N/A
67.01.05 | SUDECAP | ANÁLISE GRANULOMETRICA DE SOLOS POR PENEIRAMENTO E SEDIMENTAÇÃO (NBR 7181:2016) | UN | 250 | #N/A | #N/A
67.01.06 | SUDECAP | DETERMINAÇÃO DO LIMITE DE LIQUIDEZ DE SOLOS (NBR 6459:2017) | UN | 75 | #N/A | #N/A
67.01.07 | SUDECAP | DETERMINAÇÃO DO LIMITE DE PLASTICIDADE DE SOLOS (NBR 7180:2016) | UN | 75 | #N/A | #N/A
67.01.08 | SUDECAP | DETERMINAÇÃO DOS FATORES DE CONTRAÇÃO DE SOLOS (DNER-ME 087/94) | UN | 250 | #N/A | #N/A
67.01.09 | SUDECAP | COMPACTAÇÃO DO SOLO ENERGIA PROCTOR NORMAL (NBR 7182:2020) COM 05 CORPOS DE PROVA | UN | 100 | #N/A | #N/A
67.01.10 | SUDECAP | COMPACTAÇÃO DO SOLO ENERGIA PROCTOR INTERMEDIÁRIO (NBR 7182:2020) COM 05 CORPOS DE PROVA | UN | 110 | #N/A | #N/A
67.01.11 | SUDECAP | COMPACTAÇÃO DO SOLO ENERGIA PROCTOR MODIFICADO (NBR 7182:2020) COM 05 CORPOS DE PROVA | UN | 120 | #N/A | #N/A
67.01.12 | SUDECAP | ÍNDICE DE SUPORTE CALIFÓRNIA DE SOLOS (ISC/CBR) C/1 CP (DNIT 172/016-ME / NBR 9895:2017) | UN | 50 | #N/A | #N/A
67.01.13 | SUDECAP | ÍNDICE DE SUPORTE CALIFÓRNIA DE SOLOS (ISC/CBR) C/3 CP (DNIT 172/016-ME / NBR 9895:2017) | UN | 120 | #N/A | #N/A
67.01.14 | SUDECAP | ÍNDICE DE SUPORTE CALIFÓRNIA DE SOLOS (ISC/CBR) C/5 CP (DNIT 172/016-ME / NBR 9895:2017) | UN | 150 | #N/A | #N/A
67.01.15 | SUDECAP | DETERMINAÇÃO DO EQUIVALENTE DE AREIA EM SOLO (DNER-ME 054/97 / NBR 12052:92) | UN | 120 | #N/A | #N/A
67.01.17 | SUDECAP | DETERMINAÇÃO COLORIMÉTRICA DE IMPUREZAS ORGÂNICAS EM SOLOS (NBR NM 49:2001) | UN | 126 | #N/A | #N/A
67.01.18 | SUDECAP | ENSAIO DE ADENSAMENTO DE SOLOS (DNER-IE 005/94 - NBR 16853:2020) | UN | 440 | #N/A | #N/A
67.01.20 | SUDECAP | COEFICIENTE DE PERMEABILIDADE DE SOLOS ARGILOSOS À CARGA VARIÁVEL (NBR 14545:2021) | UN | 500 | #N/A | #N/A
67.01.21 | SUDECAP | COEFICIENTE DE PERMEABILIDADE DE SOLOS GRANULARES À CARGA CONSTANTE (NBR 13292:2021) | UN | 500 | #N/A | #N/A
67.01.22 | SUDECAP | RESISTÊNCIA À COMPRESSÃO NÃO CONFINADA - SOLOS COESIVOS (NBR 12770:1992) | UN | 400 | #N/A | #N/A
67.01.23 | SUDECAP | COMPRESSAO TRIAXIAL RAPIDO NÃO ADENSADO E NÃO DRENADO (Q/UU) | UN | 2604 | #N/A | #N/A
67.01.24 | SUDECAP | COMPRESSAO TRIAXIAL RAPIDO NÃO ADENSADO E NÃO DRENADO (Q/UU) C/MEDIDAS DE PRESSAO NEUTRA | UN | 1089 | #N/A | #N/A
67.01.25 | SUDECAP | COMPRESSAO TRIAXIAL RAPIDO PRE-ADENSADO E NÃO DRENADO (R/CIU) | UN | 3000 | #N/A | #N/A
67.01.26 | SUDECAP | COMPRESSAO TRIAXIAL RAPIDO PRE-ADENSADO (R/CIU) C/MEDIDAS DE PRESSÃO NEUTRA | UN | 3000 | #N/A | #N/A
67.01.27 | SUDECAP | COMPRESSAO TRIAXIAL RAPIDO PRE-ADENSADO SATURADO (R-SAT/CIU-SAT) | UN | 3000 | #N/A | #N/A
67.01.28 | SUDECAP | COMPRESSAO TRIAXIAL RAPIDO PRE-ADENSADO SATURADO (R-SAT/CIU-SAT) C/MEDIDAS PRESSÃO NEUTRA | UN | 3000 | #N/A | #N/A
67.01.30 | SUDECAP | COMPRESSAO TRIAXIAL LENTO SATURADO (CD) | UN | 3000 | #N/A | #N/A
67.01.31 | SUDECAP | ENSAIO DE CISALHAMENTO DIRETO RAPIDO EM SOLOS (NBR ISO 12957-1:2013) | UN | 500 | #N/A | #N/A
67.01.32 | SUDECAP | ENSAIO DE SOLO - CISALHAMENTO DIRETO RAPIDO SATURADO | UN | 500 | #N/A | #N/A
67.01.33 | SUDECAP | ENSAIO DE SOLO - CISALHAMENTO DIRETO RAPIDO PRE-ADENSADO | UN | 500 | #N/A | #N/A
67.01.34 | SUDECAP | ENSAIOD E SOLO - CISALHAMENTO DIRETO RAPIDO SATURADO PRE-ADENSADO | UN | 500 | #N/A | #N/A
67.01.35 | SUDECAP | ENSAIO DE SOLO - CISALHAMENTO DIRETO LENTO | UN | 600 | #N/A | #N/A
67.01.36 | SUDECAP | ENSAIO DE SOLO - CISALHAMENTO DIRETO LENTO SATURADO | UN | 600 | #N/A | #N/A
67.02 | SUDECAP | ENSAIOS DE AGREGADO
67.02.01 | SUDECAP | DETERMINAÇÃO DA COMPOSIÇÃO GRANULOMÉTRICA - AGREGADOS (NBR NM 248:2003) | UN | 126.5 | #N/A | #N/A
67.02.02 | SUDECAP | DETERMINAÇÃO DO TEOR DE ARGILA EM TORRÕES - AGREGADOS (NBR 7218:2010) | UN | 118 | #N/A | #N/A
67.02.03 | SUDECAP | DETERMINAÇÃO DO MATERIAL FINO QUE PASSA PELA PENEIRA 75 µm POR LAVAGEM (NBR 16973:2021) | UN | 118 | #N/A | #N/A
67.02.04 | SUDECAP | DETERMINAÇÃO COLORIMÉTRICA DE IMPUREZAS ORGÂNICAS EM AGREGADO MIÚDO (NBR NM 49:2001) | UN | 118 | #N/A | #N/A
67.02.05 | SUDECAP | DETERMINAÇÃO DA MASSA UNITÁRIA E DO VOLUME DE VAZIOS - AGREGADOS (NBR 16972:2021) | UN | 107.53 | #N/A | #N/A
67.02.06 | SUDECAP | DETERMINAÇÃO MASSA ESPECÍFICA AGREGADOS MIUDOS FRASCO CHAPMAN (NBR 9775:2011) | UN | 152 | #N/A | #N/A
67.02.07 | SUDECAP | INDICE DE DESEMPENHO DE AGREGADO MIÚDO CONTENDO IMPUREZAS ORGÂNICAS (NBR 7221:2012) | UN | 350 | #N/A | #N/A
67.02.08 | SUDECAP | DETERMINAÇÃO DA CURVA DE INCHAMENTO DE AGREGADO MIUDO (NBR 6467:2009) | UN | 316.25 | #N/A | #N/A
67.02.09 | SUDECAP | RESISTÊNCIA DE AGREGADO GRAÚDO AO DESGASTE POR ABRASÃO - LOS ANGELES (NBR 16974:2021) | UN | 287.5 | #N/A | #N/A
67.02.12 | SUDECAP | DETERMINAÇÃO DO INDICE DE FORMA PELO MÉTODO DO PAQUÍMETRO (NBR 7809:2019) | UN | 150 | #N/A | #N/A
67.02.13 | SUDECAP | DURABILIDADE DE AGREGADOS - SOLUÇÕES DE SULFATO DE SÓDIO OU DE MAGNÉSIO (DNER-ME 089/94) | UN | 350 | #N/A | #N/A
68 |  | ENSAIOS DE CIMENTO, CALDA, ARGAMASSA E CONCRETO
68.01 | SUDECAP | ENSAIOS DE CIMENTO PORTLAND
68.01.01 | SUDECAP | ÍNDICE DE FINURA DE CIMENTO PORTLAND POR MEIO DA PENEIRA 0,075MM (NBR 11579:2012) | UN | 350 | #N/A | #N/A
68.01.02 | SUDECAP | TEMPO DE PEGA DA PASTA DE CIMENTO PORTLAND COM APARELHO VICAT (NBR 16.607:2018) | UN | 350 | #N/A | #N/A
68.01.03 | SUDECAP | DETERMINAÇÃO DA EXPANSIBILIDADE DE LE CHATELIER - CIMENTO PORTLAND (NBR 11582:206) | UN | 350 | #N/A | #N/A
68.01.04 | SUDECAP | RESISTÊNCIA À COMPRESSÃO CORPOS DE PROVA CILÍNDRICOS - CIMENTO PORTLAND (NBR 7215:2019) | UN | 120 | #N/A | #N/A
68.01.05 | SUDECAP | SUPERFÍCIE ESPECÍFICA DO CIMENTO PORTLAND - MÉTODO DE BLAINE (NBR 16372:2015) | UN | 500 | #N/A | #N/A
68.01.06 | SUDECAP | DETERMINAÇÃO DA MASSA ESPECÍFICA DE CIMENTO PORTLAND (NBR 16605:2017) | UN | 200 | #N/A | #N/A
68.01.07 | SUDECAP | ANÁLISE QUÍMICA DE CIMENTO PORTLAND (NBR NM 14:2012) | UN | 350 | #N/A | #N/A
68.02 | SUDECAP | ENSAIOS DE CALDA DE CIMENTO
68.02.01 | SUDECAP | DETERMINAÇÃO DO ÍNDICE DE FLUIDEZ - CALDA DE CIMENTO PARA INJEÇÃO (NBR 7681-2:2013 ) | UN | 350 | #N/A | #N/A
68.02.02 | SUDECAP | ÍNDICES DE EXSUDAÇÃO E EXPANSÃO - CALDA DE CIMENTO PARA INJEÇÃO (NBR 7681-3:2013) | UN | 500 | #N/A | #N/A
68.02.03 | SUDECAP | DETERMINAÇÃO DA VIDA ÚTIL - CALDA DE CIMENTO PARA INJEÇÃO (NBR 7681-2:2013 ) | UN | 500 | #N/A | #N/A
68.02.04 | SUDECAP | RESISTÊNCIA À COMPRESSÃO - CALDA DE CIMENTO PARA INJEÇÃO (NBR 7681-4:2013) | UN | 120 | #N/A | #N/A
68.03 | SUDECAP | ENSAIOS DE ARGAMASSA
68.03.01 | SUDECAP | DETERMINAÇÃO DA RESISTÊNCIA À COMPRESSÃO DA ARGAMASSA (NBR 16868:2020) | UN | 120 | #N/A | #N/A
68.03.03 | SUDECAP | DOSAGEM RACIONAL DE ARGAMASSA EM PESO E/OU VOLUME | UN | 300 | #N/A | #N/A
68.03.04 | SUDECAP | RESISTÊNCIA À TRAÇÃO POR COMPRESSÃO DIAMETRAL DE CP CILÍNDRICO ARGAMASSA (NBR 7222:2011) | UN | 500 | #N/A | #N/A
68.04 | SUDECAP | ENSAIOS DE CONCRETO
68.04.01 | SUDECAP | DOSAGEM RACIONAL DE CONCRETO EM PESO E/OU VOLUME | UN | 1878.53 | #N/A | #N/A
68.04.02 | SUDECAP | VERIFICAÇÃO E AJUSTE DO TRAÇO DE CONCRETO | UN | 400 | #N/A | #N/A
68.04.03 | SUDECAP | RESIST. À COMPRESSÃO CP CILÍNDRICO CONCRETO CURA/FACEAMENTO/ROMPIMENTO (NBR 5739:2018) | UN | 120 | #N/A | #N/A
68.04.04 | SUDECAP | RESIST. À COMPRESSÃO CP CILÍNDRICO CONCRETO MOLD/TRANSP/CURA/FACEAM/ROMP (NBR 5739:2018) | UN | 23 | #N/A | #N/A
68.04.05 | SUDECAP | RESIST. A TRAÇÃO POR COMPRESSÃO DIAMETRAL CP CILÍNDRICOS CONCRETO (NBR 7222:2011) | UN | 74.03 | #N/A | #N/A
68.04.07 | SUDECAP | CONSISTÊNCIA DO CONCRETO PELO ABATIMENTO DO TRONCO DE CONE - SLUMP TEST (NBR 16889:2020) | UN | 137.62 | #N/A | #N/A
68.04.08 | SUDECAP | AVALIAÇÃO DA DUREZA SUPERFICIAL PELO ESCLERÔMETRO - CONCRETO ENDURECIDO (NBR 7584:2012) | UN | 200 | #N/A | #N/A
68.04.09 | SUDECAP | EXTRAÇAO/PREPARO/ENSAIO/ANALISE DE TESTEMUNHO D=3" EM ESTRUT. CONCRETO (NBR 7680-1:2015) | UN | 600 | #N/A | #N/A
68.04.10 | SUDECAP | EXTRAÇAO/PREPARO/ENSAIO/ANALISE DE TESTEMUNHO D=4" EM ESTRUT. CONCRETO (NBR 7680-1:2015) | UN | 700 | #N/A | #N/A
69 |  | ENSAIOS DE ACO, BLOCO, MADEIRA,TELHA,TIJOLO E TUBO
69.01 | SUDECAP | ENSAIOS DE ACO
69.01.01 | SUDECAP | TRAÇÃO/DESBITOLAMENTO BARRAS DE AÇO D <= 16 MM, TEMP. AMBIENTE (NBR 6892-1:2013) | CP | 800 | #N/A | #N/A
69.01.02 | SUDECAP | TRAÇÃO/DESBITOLAMENTO BARRAS DE AÇO 16 < D <= 25 MM, TEMP. AMBIENTE (NBR 6892-1:2013) | CP | 800 | #N/A | #N/A
69.01.03 | SUDECAP | TRAÇÃO/DESBITOLAMENTO EM BARRAS DE AÇO D > 25 MM, TEMP. AMBIENTE (NBR 6892-1:2013) | CP | 800 | #N/A | #N/A
69.01.04 | SUDECAP | DOBRAMENTO SEMI-GUIADO EM BARRAS DE AÇO (NBR 7438:2016) | UN | 800 | #N/A | #N/A
69.01.05 | SUDECAP | TRAÇÃO EM FIOS, BARRAS E CORDOALHAS DE AÇO PARA ARMADURA DE PROTENSÃO (NBR 6349:2008) | UN | 1000 | #N/A | #N/A
69.02 | SUDECAP | ENSAIOS DE BLOCOS DE CONCRETO
69.02.01 | SUDECAP | ENSAIO DE RESISTÊNCIA À COMPRESSÃO EM BLOCO DE CONCRETO (NBR 12118:2014) | UN | 150 | #N/A | #N/A
69.02.02 | SUDECAP | ANÁLISE DIMENSIONAL, ABSORÇÃO E ÁREA LIQUIDA EM BLOCO DE CONCRETO (NBR 12118:2014) | UN | 500 | #N/A | #N/A
69.03 | SUDECAP | ENSAIOS DE BLOCOS CERAMICOS
69.03.01 | SUDECAP | RESISTÊNCIA À COMPRESSÃO EM BLOCOS CERÂMICOS ESTRUTURAIS E DE VEDAÇÃO (NBR 15270:2017) | UN | 500 | #N/A | #N/A
69.03.02 | SUDECAP | CARACTERÍSTICAS GEOMÉTRICAS/ABSORÇÃO BLOCOS CERÂMICOS ESTRUT./VEDAÇÃO (NBR 15270:2017) | UN | 500 | #N/A | #N/A

## SUDECAP_INS_10.23 (hidden)
TABELA DE INSUMOS UTILIZADOS NAS COMPOSIÇÕES DE CONSULTORIA
CÓDIGO | DESCRICAO | UND | VALOR
50.05.10 | CHP/BETONEIRA 320 L, SEM CARREGADOR | H | 3.25
50.05.11 | CHI/BETONEIRA 320 L, SEM CARREGADOR | H | 0.71
50.20.18 | CHP/ESCAVADEIRA HIDRAULICA SOBRE ESTEIRAS, CACAMBA 0,98M3, PESO OPERACIONAL 17T, POTENCIA BRUTA 119HP, OU EQUIVALENTE | H | 221.3
50.20.19 | CHI/ESCAVADEIRA HIDRAULICA SOBRE ESTEIRAS, CACAMBA 0,98M3, PESO OPERACIONAL 17T, POTENCIA BRUTA 119HP, OU EQUIVALENTE | H | 100.3
50.41.15 | CHP DE IMPRESSORA MULTIFUNCIONAL A3 | H | 0.24
50.43.01 | CHP - TERRÔMETRO 20 KO E RESISTIVIDADE DO SOLO | H | 1.21
50.43.02 | CHI - TERRÔMETRO 20 KO E RESISTIVIDADE DO SOLO | H | 1.05
54.40.04 | LOCAÇÃO VEÍCULO UTILITÁRIO 4 PORTAS E 7 LUGARES C/ SEGURO | MES | 4060
54.40.06 | LOCAÇÃO VEÍCULO POPULAR MOTOR 1.0 C/ AR E SEGURO | MES | 2108.23
55.05.21 | OPERADOR DE BETONEIRA | H | 20.16
55.05.35 | MOTORISTA DE VEICULO LEVE | H | 23.64
55.10.05 | AJUDANTE | H | 16.83
55.10.35 | ARMADOR | H | 24.04
55.10.50 | CARPINTEIRO | H | 24.04
55.10.88 | SERVENTE | H | 16.84
55.10.92 | AUXILIAR ADMINISTRATIVO | H | 20.58
55.10.94 | TOPOGRAFO INTERMEDIARIO | H | 38.9
55.20.05 | ENGENHEIRO DE OBRA INTERMEDIARIO | MES | 20576.39
56.11.01 | ENGENHEIRO CONSULTOR ESPECIAL - PROJETO | H | 189.1
56.11.02 | ENGENHEIRO CONSULTOR - PROJETO | H | 172.92
56.11.03 | ENGENHEIRO COORDENADOR - PROJETO | H | 156.74
56.11.04 | ENGENHEIRO SENIOR - PROJETO | H | 140.57
56.11.05 | ENGENHEIRO INTERMEDIARIO - PROJETO | H | 124.39
56.11.06 | ENGENHEIRO JUNIOR - PROJETO | H | 111.52
56.11.07 | ENGENHEIRO TRAINEE PROJETO | H | 79.67
56.11.08 | ARQUITETO CONSULTOR ESPECIAL PROJETO | H | 189.1
56.11.09 | ARQUITETO CONSULTOR PROJETO | H | 172.92
56.11.10 | ARQUITETO COORDENADOR PROJETO | H | 156.74
56.11.11 | ARQUITETO SÊNIOR PROJETO | H | 140.57
56.11.12 | ARQUITETO INTERMEDIÁRIO PROJETO | H | 124.39
56.11.13 | ARQUITETO JÚNIOR PROJETO | H | 111.52
56.11.14 | ARQUITETO TRAINEE PROJETO | H | 79.67
56.11.15 | BIÓLOGO ATÉ 5 ANOS DE EXPERIÊNCIA | H | 54.13
56.11.16 | BIÓLOGO ACIMA DE 5 ANOS DE EXPERIÊNCIA | H | 82.06
56.11.17 | ESTAGIÁRIO DE NÍVEL SUPERIOR - 04 HORAS | H | 9.39
56.12.01 | AUXILIAR DE ENGENHARIA - PROJETO | H | 25.28
56.12.02 | AUX. ARQUITETURA P/ PROJETOS | H | 23.23
56.13.01 | PROJETISTA SENIOR - PROJETO | H | 35.75
56.13.02 | PROJETISTA INTERMEDIARIO - PROJETO | H | 32.05
56.13.03 | PROJETISTA JUNIOR - PROJETO | H | 28.74
56.13.04 | PROJETISTA CADISTA - PROJETO | H | 35.75
56.14.01 | TECNICO SENIOR - PROJETO | H | 35.75
56.14.02 | TECNICO INTERMEDIARIO - PROJETO | H | 32.05
56.14.03 | TECNICO JUNIOR - PROJETO | H | 28.74
56.15.01 | DESENHISTA PROJETISTA - PROJETO | H | 32.05
56.15.02 | DESENHISTA TECNICO / CADISTA - PROJETO | H | 28.74
56.15.03 | DESENHISTA COPISTA - PROJETO | H | 20.39
56.16.01 | AUXILIAR ADMINISTRATIVO SENIOR - PROJETO | H | 24.89
56.16.02 | AUXILIAR ADMINISTRATIVO INTERMEDIARIO - PROJETO | H | 22.64
56.16.03 | AUXILIAR ADMINISTRATIVO JUNIOR - PROJETO | H | 20.39
56.16.05 | ASSISTENTE SOCIAL - PROJETO | H | 33.69
57.21.01 | ENGENHEIRO CONSULTOR - SUPERVISAO | H | 157.2
57.21.02 | ENGENHEIRO COORDENADOR - SUPERVISAO | H | 142.5
57.21.03 | ENGENHEIRO SENIOR - SUPERVISAO | H | 127.79
57.21.04 | ENGENHEIRO INTERMEDIARIO - SUPERVISAO | H | 113.08
57.21.05 | ENGENHEIRO JUNIOR - SUPERVISAO | H | 101.38
57.21.06 | ENGENHEIRO TRAINEE SUPERVISÃO | H | 72.43
57.21.07 | ARQUITETO CONSULTOR SUPERVISÃO | H | 157.2
57.21.08 | ARQUITETO COORDENADOR SUPERVISÃO | H | 142.5
57.21.09 | ARQUITETO SÊNIOR SUPERVISÃO | H | 127.79
57.21.10 | ARQUITETO INTERMEDIÁRIO SUPERVISÃO | H | 113.08
57.21.11 | ARQUITETO JÚNIOR SUPERVISÃO | H | 101.38
57.21.12 | ARQUITETO TRAINEE SUPERVISÃO | H | 72.43
57.22.01 | AUXILIAR DE ENGENHARIA - SUPERVISAO | H | 22.98
57.22.02 | AUXILIAR DE ARQUITETURA P/ OBRAS | H | 21.12
57.23.01 | TECNICO SENIOR - SUPERVISAO | H | 32.5
57.23.02 | TECNICO INTERMEDIARIO - SUPERVISAO | H | 29.14
57.23.03 | TECNICO JUNIOR - SUPERVISAO | H | 26.12
57.24.01 | DESENHISTA PROJETISTA - SUPERVISAO | H | 29.14
57.24.02 | DESENHISTA TECNICO/CADISTA - SUPERVISAO | H | 26.12
57.24.03 | DESENHISTA COPISTA - SUPERVISAO | H | 18.53
57.31.01 | TOPOGRAFO SENIOR - SUPERVISAO | H | 32.95
57.31.02 | TOPOGRAFO INTERMEDIARIO - SUPERVISAO | H | 29.71
57.31.03 | TOPOGRAFO JUNIOR - SUPERVISAO | H | 26.47
57.31.04 | NIVELADOR - SUPERVISAO | H | 26.12
57.31.05 | BALIZA - SUPERVISAO | H | 18.53
57.31.06 | AJUDANTE DE TOPOGRAFIA - SUPERVISAO | H | 16.8
57.32.01 | LABORATORISTA SENIOR - SUPERVISAO | H | 32.5
57.32.02 | LABORATORISTA JUNIOR - SUPERVISAO | H | 26.12
57.32.03 | AUXILIAR DE LABORATORIO - SUPERVISAO | H | 18.53
57.34.01 | MOTORISTA - SUPERVISAO | H | 24.68
57.34.02 | APONTADOR - SUPERVISAO | H | 16.8
57.34.03 | SERVENTE - SUPERVISAO | H | 16.8
60.05.29 | ACO CA-50, 10,0 MM, VERGALHAO | KG | 6.51
60.05.91 | ESPAÇADOR / DISTANCIADOR CIRCULAR COM ENTRADA LATERAL, EM PLASTICO, PARA VERGALHAO *4,2 A 12,5* MM, COBRIMENTO 20 MM | UN | 0.2
60.35.44 | ARAME RECOZIDO (PG-7) 18 BWG, 1,24 MM (0,009 KG/M) | KG | 13.1
62.01.05 | CIMENTO PORTLAND COMUM ( CPIII-40 ) SC 50KG | KG | 0.74
62.02.05 | CIMENTO PORTLAND BRANCO CP-32 (ESTRUTURAL) SC 50KG | KG | 3.94
62.03.12 | ARGAMASSA COLANTE AC-II | KG | 1.05
62.03.22 | REJUNTE BRANCO, CIMENTICIO | KG | 4.45
62.04.01 | CAL VIRGEM COMUM PARA ARGAMASSAS (NBR 6453) | KG | 0.88
63.01.03 | BRITAS 1, 2 OU 3, CALCÁRIA COM FRETE | M3 | 179.8
63.05.05 | AREIA LAVADA COM FRETE | M3 | 205.38
64.01.05 | LAJE DE REDUCAO 1,30 METROS | UN | 262.41
66.01.01 | LOCACAO DE ANDAIME METALICO TIPO FACHADEIRO, LARGURA DE 1,20 M, ALTURA POR PECA DE 2,0 M, INCLUINDO SAPATAS E ITENS NECESSARIOS A INSTALACAO | M2MES | 15
66.01.02 | ANDAIME FACHADEIRO INCLUSIVE FORRO METALICO | M2MES | 11
67.01.01 | TELHA CERAMICA TIPO FRANCESA, COMPRIMENTO DE *40* CM, RENDIMENTO DE *16* TELHAS/M2 | UN | 3.25
67.01.03 | TELHA CERAMICA TIPO PLAN, COMPRIMENTO DE *47* CM, RENDIMENTO DE *26* TELHAS/M2 | UN | 1.79
67.02.09 | TELHA DE FIBROCIMENTO ONDULADA E = 4 MM, DE 1,22 X 0,50 M (SEM AMIANTO) | M2 | 17.34
67.02.12 | TELHA DE FIBROCIMENTO ONDULADA E = 6 MM, DE 1,53 X 1,10 M (SEM AMIANTO) | M2 | 27.08
68.01.03 | ETANOL | L | 3.2
68.01.25 | GASOLINA COMUM | L | 5.18
71.01.07 | TABUA DE PINUS EXP.= 1" L=25 CM | M2 | 34.53
71.04.08 | PECA DE MADEIRA DE PINUS 5,5X5,5 CM | M | 4
77.05.51 | PREGO DE ACO POLIDO COM CABECA 18 X 30 (2 3/4 X 10) | KG | 14.17
83.17.50 | CHAPINHA DE ALUMINIO/LATAO D=3CM C.NUMERO IMPRESSO | UN | 2.5
83.25.51 | SMARTPHONE | UN | 710.44
83.25.52 | TRENA A LASER COM ALCANCE DE 50 METROS | UN | 164.57
83.25.53 | TRENA DE LONA DE 20 METROS | UN | 33.96
83.25.54 | IMPRESSORA MULTIFUNCIONAL A3 | UN | 2399
93.20.06 | NIVEL WILD N3 C/MICROMETRO (PRECISAO +/- 0,2 MM) OU EQUIVALENTE | MES | 750
93.21.01 | ESTACAO TOTAL PRECISAO MINIMA 2MM ALCANCE >=2500M | MES | 800
93.21.03 | RECEPTOR GPS P/ SISTEMA GNSS L1/L2 - PAR | MES | 3000
93.21.04 | TERRÔMETRO 20 KO E RESISTIVIDADE DO SOLO | UN | 1864.97
93.22.02 | COMPUTADOR C/ PERIFÉRICOS - PROCESSADOR i5 (EQUIVALENTE OU SUPERIOR) 8GB, RAM, HD 1 TB, PLACA DE VIDEO 1 GB E WINDOWS 10 | UN | 3727.22
93.22.09 | PACOTE OFFICE 2019 (SIMILAR OU SUPERIOR) | ANO | 149
93.22.10 | AUTODESK AUTOCAD - 2016 (SIMILAR OU SUPERIOR) | ANO | 1800
94.01.03 | COPIA XEROGRAFICA PRETO/BRANCO- FORMATO A2 | UN | 3.51
94.01.04 | COPIA XEROGRAFICA PRETO/BRANCO- FORMATO A1 | UN | 4.01
94.01.05 | COPIA XEROGRAFICA PRETO/BRANCO- FORMATO A0 | UN | 8.01
94.07.01 | XEROX PRETO/BRANCO - FORMATO A4 | UN | 0.25
94.07.02 | XEROX PRETO/BRANCO - FORMATO A3 | UN | 0.45
94.09.11 | XEROX COLORIDO FORMATO A4 | UN | 1.4
94.09.12 | XEROX COLORIDO FORMATO A3 | UN | 2.5
94.11.01 | ENCADERNACAO A4 ACETATO, PVC/CROMICOTE, C/ESPIRAL | UN | 5.51
94.12.02 | PLOTAGEM SULFITE - FORMATO A3 | UN | 3
94.12.03 | PLOTAGEM SULFITE - FORMATO A2 | UN | 5.4
94.12.04 | PLOTAGEM SULFITE - FORMATO A1 | UN | 7
94.12.05 | PLOTAGEM SULFITE - FORMATO A0 | UN | 18
94.12.07 | PLOTAGEM SULFITE -FORMATO A1 EXTENDIDO | UN | 11
94.12.08 | PLOTAGEM SULFITE -FORMATO A0 EXTENDIDO | UN | 13.5
94.15.01 | PLOTAGEM COLORIDA SULFITE FORMATO A4 | UN | 0.9
94.15.02 | PLOTAGEM COLORIDA SULFITE FORMATO A3 | UN | 2.5
94.15.03 | PLOTAGEM COLORIDA SULFITE FORMATO A2 | UN | 6.5
94.15.04 | PLOTAGEM COLORIDA SULFITE FORMATO A1 | UN | 8.7
94.15.05 | PLOTAGEM COLORIDA SULFITE FORMATO A0 | UN | 10.8
94.15.07 | PLOTAGEM COLORIDA SULFITE FORMATO A1 EXTENDIDO | UN | 12
94.15.08 | PLOTAGEM COLORIDA SULFITE FORMATO A0 EXTENDIDO | UN | 16
94.18.01 | DIGITALIZAÇÃO DE FORMATOS A0 (PDF OU EQUIVALENTE) | UN | 3.5
94.18.02 | DIGITALIZAÇÃO DE FORMATOS A1 (PDF OU EQUIVALENTE) | UN | 2.2
94.18.03 | DIGITALIZAÇÃO DE FORMATOS A2 (PDF OU EQUIVALENTE) | UN | 2
94.18.04 | DIGITALIZAÇÃO DE FORMATO A4 (PDF OU EQUIVALENTE) | UN | 0.51
94.18.05 | DVD 4,7 GB | UN | 1.3
94.20.02 | ATOS COMUNS A REGISTRADORES E NOTÁRIOS - CERTIDÃO DE INTEIRO TEOR OU EM RESUMO, INDEPENDENTEMENTE DO NÚMERO DE FOLHAS, INCLUSIVE ISSQN DE 5% SOB OS EMOLUMENTOS | UN | 37.53
94.20.03 | ATOS COMUNS A REGISTRADORES E NOTÁRIOS - CERTIDÃO EM RELATÓRIO CONFORME QUESITOS, INDEPENDENTEMENTE DO NÚMERO DE FOLHAS, INCLUSIVE ISSQN DE 5% SOB OS EMOLUMENTOS | UN | 58.31
95.01.01 | MOBILIZAÇÃO, INSTALAÇÃO E DESMOBILIZAÇÃO, PARA EXECUÇÃO DE SONDAGEM À PERCUSSÃO (NBR 6484:2020) | UN | 1500
95.01.02 | PERFURAÇÃO DE SOLO SONDAGEM À PERCUSSÃO (NBR 6484:2020) | M | 95
95.01.03 | DESMONTAGEM, TRANSPORTE E MONTAGEM DE EQUIPAMENTOS DE SONDAGEM A PERCUSSÃO POR FURO | UN | 350
95.02.01 | MOBILIZAÇÃO DE EQUIPAMENTOS DE SONDAGEM A TRADO (NBR 9603:2015) DN 20CM | UN | 963
95.02.02 | PERFURAÇÃO DE SOLO SONDAGEM A TRADO (NBR 9603:2015) DN 20CM | M | 130
95.03.01 | POÇO DE INSPEÇÃO EM SOLO, SEÇÃO TRANSVERSAL MÍNIMA 100CM OU CIRCULAR 120CM (NBR 9604:2016) | M3 | 680
95.03.02 | SONDAGEM DE SOLO COM UTILIZAÇÃO DE PA E PICARETA | M | 600
95.06.01 | MOBILIZACAO E DESMOBILIZACAO - SONDAGEM ROTATIVA NW | UN | 3000
95.06.02 | INSTALACAO DE SONDAGEM ROTATIVA NW POR FURO | UN | 950
95.06.03 | PERFURACAO EM SOLO COM SONDAGEM ROTATIVA NW | M | 350
95.06.04 | PERFURACAO DE SOLO COM COROA DE WIDIA SONDAGEM ROTATIVA NW | M | 600
95.08.21 | RETIRADA DE AMOSTRA INDEFORMADA EM BLOCOS 30X30X30CM (NBR 9604:2016), PROFUNDIDADE = 2 A 3 M | UN | 3000
95.08.22 | RETIRADA DE AMOSTRA INDEFORMADA EM BLOCOS 30X30X30CM (NBR 9604:2016), PROFUNDIDADE = 1 A 2 M | UN | 1500
95.08.23 | RETIRADA DE AMOSTRA INDEFORMADA EM BLOCOS 30X30X30CM (NBR 9604:2016), PROFUNDIDADE ATÉ 1M | UN | 1000
96.01.03 | DETERMINAÇÃO DA DENSIDADE APARENTE E MASSA ESPECÍFICA APARENTE DE MISTURAS ASFALTICAS (NBR 15573:2012) | UN | 116.38
96.01.05 | ENSAIO PARA VERIFICAÇÃO DA ADESIVIDADE DE AGREGADO MIUDO AO LIGANTE BETUMINOSO (NBR 12584:2017) | UN | 452
96.01.06 | DOSAGEM DE MISTURAS BETUMINOSAS A QUENTE PELO MÉTODO MARSHALL (DNER-ME 043/95) | UN | 3037
96.01.07 | DOSAGEM DE LAMA ASFALTICA CONFORME RECOMENDAÇÕES ISSA (DNIT 150/2010-ES) | UN | 4528.56
96.01.16 | DETERMINAÇÃO DA PENETRAÇÃO EM MATERIAIS ASFÁLTICOS (NBR 6576:2007) | UN | 404.8
96.01.21 | DETERMINAÇÃO DO PONTO DE AMOLECIMENTO EM LIGANTES ASFÁLTICOS - MÉTODO DO ANEL E BOLA (NBR 6560:2016) | UN | 379.5
96.01.28 | DETERMINAÇÃO DO EQUIVALENTE DE AREIA EM AGREGADOS MIUDOS (DNER-ME 054/97) (OU NBR 12052:92) | UN | 120
96.01.29 | ENSAIO PARA VERIFICAÇÃO DA ADESIVIDADE DE AGREGADO GRAUDO AO LIGANTE BETUMINOSO (NBR 12583:2017) | UN | 150
97.01.01 | DETERMINAÇÃO DO TEOR DE UMIDADE DE SOLOS EM LABORATORIO (NBR 6457:2016 ANEXO A) | UN | 30
97.01.03 | DETERMINAÇÃO DA MASSA ESPECÍFICA, MASSA ESPECÍFICA APARENTE E ABSORÇÃO DE ÁGUA (NBR 6458:2016) | UN | 120
97.01.04 | ANÁLISE GRANULOMETRICA DE SOLOS POR PENEIRAMENTO (NBR 7181:2016) | UN | 100
97.01.05 | ANÁLISE GRANULOMETRICA DE SOLOS POR PENEIRAMENTO E SEDIMENTAÇÃO (NBR 7181:2016) | UN | 250
97.01.06 | DETERMINAÇÃO DO LIMITE DE LIQUIDEZ DE SOLOS (NBR 6459:2017) | UN | 75
97.01.07 | DETERMINAÇÃO DO LIMITE DE PLASTICIDADE DE SOLOS (NBR 7180:2016) | UN | 75
97.01.08 | DETERMINAÇÃO DOS FATORES DE CONTRAÇÃO DE SOLOS (DNER-ME 087/94) | UN | 250
97.01.09 | VERIFICAÇÃO DA COMPACTAÇÃO DO SOLO ENERGIA PROCTOR NORMAL (NBR 7182:2020) COM 05 CORPOS DE PROVA | UN | 100
97.01.10 | VERIFICAÇÃO DA COMPACTAÇÃO DO SOLO ENERGIA PROCTOR INTERMEDIÁRIO (NBR 7182:2020) COM 05 CORPOS DE PROVA | UN | 110
97.01.11 | VERIFICAÇÃO DA COMPACTAÇÃO DO SOLO ENERGIA PROCTOR MODIFICADO (NBR 7182:2020) COM 05 CORPOS DE PROVA | UN | 120
97.01.12 | DETERMINAÇÃO DO ÍNDICE DE SUPORTE CALIFÓRNIA DE SOLOS (ISC OU CBR) COM 1 CORPO DE PROVA (NORMA DNIT 172/016-ME / NBR 9895:2017) | UN | 50
97.01.13 | DETERMINAÇÃO DO ÍNDICE DE SUPORTE CALIFÓRNIA DE SOLOS (ISC OU CBR) COM 3 CORPOS DE PROVA (NORMA DNIT 172/016-ME / NBR 9895:2017) | UN | 120
97.01.14 | DETERMINAÇÃO DO ÍNDICE DE SUPORTE CALIFÓRNIA DE SOLOS (ISC OU CBR) COM 5 CORPOS DE PROVA (NORMA DNIT 172/016-ME / NBR 9895:2017) | UN | 150
97.01.15 | DETERMINAÇÃO DO EQUIVALENTE DE AREIA EM SOLO (DNER-ME 054/97 / NBR 12052:92) | UN | 120
97.01.17 | DETERMINAÇÃO COLORIMÉTRICA DE IMPUREZAS ORGÂNICAS EM SOLOS (NBR NM 49:2001) | UN | 126
97.01.18 | ENSAIO DE ADENSAMENTO DE SOLOS (DNER-IE 005/94 - NBR 16853:2020) | UN | 440
97.01.20 | DETERMINAÇÃO DO COEFICIENTE DE PERMEABILIDADE DE SOLOS ARGILOSOS À CARGA VARIÁVEL (NBR 14545:2021) | UN | 500
97.01.21 | DETERMINAÇÃO DO COEFICIENTE DE PERMEABILIDADE DE SOLOS GRANULARES À CARGA CONSTANTE (NBR 13292:2021) | UN | 500
97.01.22 | DETERMINAÇÃO DA RESISTÊNCIA À COMPRESSÃO NÃO CONFINADA - SOLOS COESIVOS (NBR 12770:1992) | UN | 400
97.01.23 | COMPRESSAO TRIAXIAL RAPIDO NÃO ADENSADO E NÃO DRENADO (Q/UU) | UN | 2604
97.01.24 | COMPRESSAO TRIAXIAL RAPIDO NÃO ADENSADO E NÃO DRENADO (Q/UU) C/MEDIDAS DE PRESSAO NEUTRA | UN | 1089
97.01.25 | COMPRESSAO TRIAXIAL RAPIDO PRE-ADENSADO E NÃO DRENADO (R/CIU) | UN | 3000
97.01.26 | COMPRESSAO TRIAXIAL RAPIDO PRE-ADENSADO (R/CIU) C/MEDIDAS DE PRESSÃO NEUTRA | UN | 3000
97.01.27 | COMPRESSAO TRIAXIAL RAPIDO PRE-ADENSADO SATURADO (R-SAT/CIU-SAT) | UN | 3000
97.01.28 | COMPRESSAO TRIAXIAL RAPIDO PRE-ADENSADO SATURADO (R-SAT/CIU-SAT) C/MEDIDAS PRESSÃO NEUTRA | UN | 3000
97.01.30 | COMPRESSAO TRIAXIAL LENTO SATURADO (CD) | UN | 3000
97.01.31 | ENSAIO DE CISALHAMENTO DIRETO RAPIDO EM SOLOS (NBR ISO 12957-1:2013) | UN | 500
97.01.32 | CISALHAMENTO DIRETO RAPIDO SATURADO | UN | 500
97.01.33 | CISALHAMENTO DIRETO RAPIDO PRE-ADENSADO | UN | 500
97.01.34 | CISALHAMENTO DIRETO RAPIDO SATURADO PRE-ADENSADO | UN | 500
97.01.35 | CISALHAMENTO DIRETO LENTO | UN | 600
97.01.36 | CISALHAMENTO DIRETO LENTO SATURADO | UN | 600
97.02.01 | DETERMINAÇÃO DA COMPOSIÇÃO GRANULOMÉTRICA - AGREGADOS (NBR NM 248:2003) | UN | 126.5
97.02.02 | DETERMINAÇÃO DO TEOR DE ARGILA EM TORRÕES - AGREGADOS (NBR 7218:2010) | UN | 118
97.02.03 | DETERMINAÇÃO DO MATERIAL FINO QUE PASSA PELA PENEIRA 75 µm POR LAVAGEM (NBR 16973:2021) | UN | 118
97.02.04 | DETERMINAÇÃO COLORIMÉTRICA DE IMPUREZAS ORGÂNICAS EM AGREGADO MIÚDO (NBR NM 49:2001) | UN | 118
97.02.05 | DETERMINAÇÃO DA MASSA UNITÁRIA E DO VOLUME DE VAZIOS - AGREGADOS (NBR 16972:2021) | UN | 107.53
97.02.06 | DETERMINAÇÃO DA MASSA ESPECÍFICA DE AGREGADOS MIUDOS POR MEIO DO FRASCO CHAPMAN (DNER-ME 194/98) | UN | 152
97.02.07 | DETERMINAÇÃO DO INDICE DE DESEMPENHO DE AGREGADO MIÚDO CONTENDO IMPUREZAS ORGÂNICAS (NBR 7221:2012) | UN | 350
97.02.08 | DETERMINAÇÃO DA CURVA DE INCHAMENTO DE AGREGADO MIUDO (NBR 6467:2009) | UN | 316.25
97.02.09 | DETERMINAÇÃO DA RESISTÊNCIA DE AGREGADO GRAÚDO AO DESGASTE POR ABRASÃO - LOS ANGELES (NBR 16974:2021) | UN | 287.5
97.02.12 | DETERMINAÇÃO DO INDICE DE FORMA PELO MÉTODO DO PAQUÍMETRO (NBR 7809:2019) | UN | 150
97.02.13 | AVALIAÇÃO DA DURABILIDADE DE AGREGADOS PELO EMPREGO DE SOLUÇÕES DE SULFATO DE SÓDIO OU DE MAGNÉSIO (DNER-ME 089/94) | UN | 350
98.01.01 | DETERMINAÇÃO DO ÍNDICE DE FINURA DE CIMENTO PORTLAND POR MEIO DA PENEIRA 0,075MM (NBR 11579:2012) | UN | 350
98.01.02 | DETERMINAÇÃO DO TEMPO DE PEGA DA PASTA DE CIMENTO PORTLAND COM APARELHO VICAT (NM 65:2002) | UN | 350
98.01.03 | DETERMINAÇÃO DA EXPANSIBILIDADE DE LE CHATELIER - CIMENTO PORTLAND (NBR 11582:206) | UN | 350
98.01.04 | DETERMINAÇÃO DA RESISTÊNCIA À COMPRESSÃO DE CORPOS DE PROVA CILÍNDRICOS - CIMENTO PORTLAND (NBR 7215:2019) | UN | 120
98.01.05 | DETERMINAÇÃO DA SUPERFÍCIE ESPECÍFICA DO CIMENTO PORTLAND PELO MÉTODO DE PERMEABILIDADE AO AR - MÉTODO DE BLAINE (NBR 16372:2015) | UN | 500
98.01.06 | DETERMINAÇÃO DA MASSA ESPECÍFICA DE CIMENTO PORTLAND (NBR 16605:2017) | UN | 200
98.01.07 | ANÁLISE QUÍMICA DE CIMENTO PORTLAND - MÉTODO DE ARBITRAGEM PARA DETERMINAÇÃO DE DIÓXIDO DE SILÍCIO, ÓXIDO FÉRRICO, ÓXIDO DE ALUMÍNIO, ÓXIDO DE CÁLCIO E ÓXIDO DE MAGNÉSIO (NBR NM 14:2012) | UN | 350
98.02.01 | DETERMINAÇÃO DO ÍNDICE DE FLUIDEZ - CALDA DE CIMENTO PARA INJEÇÃO (NBR 7681-2:2013 ) | UN | 350
98.02.02 | DETERMINAÇÃO DOS ÍNDICES DE EXSUDAÇÃO E EXPANSÃO - CALDA DE CIMENTO PARA INJEÇÃO (NBR 7681-3:2013) | UN | 500
98.02.03 | DETERMINAÇÃO DA VIDA ÚTIL - CALDA DE CIMENTO PARA INJEÇÃO (NBR 7681-2:2013 ) | UN | 500
98.02.04 | DETERMINAÇÃO DA RESISTÊNCIA À COMPRESSÃO - CALDA DE CIMENTO PARA INJEÇÃO (NBR 7681-4:2013) | UN | 120
98.03.01 | DETERMINAÇÃO DA RESISTÊNCIA À COMPRESSÃO DA ARGAMASSA (NBR 16868:2020) | UN | 120
98.03.03 | DOSAGEM RACIONAL DE ARGAMASSA EM PESO E/OU VOLUME | UN | 300
98.03.04 | DETERMINAÇÃO DA RESISTÊNCIA À TRAÇÃO POR COMPRESSÃO DIAMETRAL DE CORPOS DE PROVA CILÍNDRICOS EM ARGAMASSA (NBR 7222:2011) | UN | 500
98.04.01 | DOSAGEM RACIONAL DE CONCRETO EM PESO E/OU VOLUME | UN | 1878.53
98.04.02 | VERIFICAÇÃO E AJUSTE DO TRAÇO DE CONCRETO | UN | 400
98.04.03 | DETERMINAÇÃO DA RESISTÊNCIA À COMPRESSÃO DE CORPOS DE PROVA CILÍNDRICOS DE CONCRETO - CURA, FACEAMENTO E ROMPIMENTO (NBR 5739:2018) | UN | 120
98.04.04 | DETERMINAÇÃO DA RESISTÊNCIA À COMPRESSÃO DE CORPOS DE PROVA CILÍNDRICOS DE CONCRETO - MOLDAGEM, TRANSPORTE, CURA, FACEAMENTO E ROMPIMENTO (NBR 5739:2018) | UN | 23
98.04.05 | DETERMINAÇÃO DA RESISTÊNCIA TRAÇÃO POR COMPRESSÃO DIAMETRAL DE CORPOS DE PROVA CILÍNDRICOS EM CONCRETO (NBR 7222:2011) | UN | 74.03
98.04.07 | DETERMINAÇÃO DA CONSISTÊNCIA DO CONCRETO PELO ABATIMENTO DO TRONCO DE CONE - SLUMP TEST (NBR 16889:2020) | UN | 137.62
98.04.08 | AVALIAÇÃO DA DUREZA SUPERFICIAL PELO ESCLERÔMETRO - CONCRETO ENDURECIDO (NBR 7584:2012) | UN | 200
98.04.09 | EXTRAÇAO, PREPARO, ENSAIO E ANALISE DE TESTEMUNHO D=3" EM ESTRUTURA DE CONCRETO (NBR 7680-1:2015) | UN | 600
98.04.10 | EXTRAÇAO, PREPARO, ENSAIO E ANALISE DE TESTEMUNHO D=4" EM ESTRUTURA DE CONCRETO (NBR 7680-1:2015) | UN | 700
99.01.01 | ENSAIO DE TRAÇÃO E DESBITOLAMENTO EM BARRAS DE AÇO D <= 16 MM - TEMPERATURA AMBIENTE (NBR 6892-1:2013) | CP | 800
99.01.02 | ENSAIO DE TRAÇÃO E DESBITOLAMENTO EM BARRAS DE AÇO 16 < D <= 25 MM - TEMPERATURA AMBIENTE (NBR 6892-1:2013) | CP | 800
99.01.03 | ENSAIO DE TRAÇÃO E DESBITOLAMENTO EM BARRAS DE AÇO D > 25 MM - TEMPERATURA AMBIENTE (NBR 6892-1:2013) | CP | 800
99.01.04 | ENSAIO DE DOBRAMENTO SEMI-GUIADO EM BARRAS DE AÇO (NBR 7438:2016) | CP | 800
99.01.05 | ENSAIO DE TRAÇÃO EM FIOS, BARRAS E CORDOALHAS DE AÇO PARA ARMADURA DE PROTENSÃO (NBR 6349:2008) | UN | 1000
99.02.01 | ENSAIO DE RESISTÊNCIA À COMPRESSÃO EM BLOCO DE CONCRETO (NBR 12118:2014) | UN | 150
99.02.02 | ENSAIO DE ANÁLISE DIMENSIONAL, ABSORÇÃO E ÁREA LIQUIDA EM BLOCO DE CONCRETO (NBR 12118:2014) | UN | 500
99.03.01 | DETERMINAÇÃO DA RESISTÊNCIA À COMPRESSÃO EM BLOCOS CERÂMICOS ESTRUTURAIS E DE VEDAÇÃO (NBR 15270:2017) | UN | 500
99.03.02 | DETERMINAÇÃO DAS CARACTERÍSTICAS GEOMÉTRICAS E ÍNDICE DE ABSORÇÃO EM BLOCOS CERÂMICOS ESTRUTURAIS E DE VEDAÇÃO (NBR 15270:2017) | UN | 500
99.03.02 | DETERMINAÇÃO DAS CARACTERÍSTICAS GEOMÉTRICAS E ÍNDICE DE ABSORÇÃO EM BLOCOS CERÂMICOS ESTRUTURAIS E DE VEDAÇÃO (NBR 15270:2017) | UN | 500

## FATOR K (hidden)
CÁLCULO DO FATOR "K" E "TRDE"
| Legenda fator "K"*² | % |  | Preencher
| K1 | 0%
| K2 | 20% |  |  | (valor estimado 20%, conforme "Orientações para Elaboração de Planilhas Orçamentárias Obras Públicas")
| K3 | 10% |  |  | (valor estimado 10%, conforme "Orientações para Elaboração de Planilhas Orçamentárias Obras Públicas")
| K4 | 10.99%
| fator "K" | 1.465
| TRDE | 1.2209
CÁLCULO DO FATOR K4
|  | 100% | 80%
| PIS | 1.65% | 1.32% |  | 0.0132
| COFINS | 7.6% | 6.08% |  | 0.0608
| ISS | 2.5% |  |  | Belo Horizonte
Portaria SMFA Nº 74 DE 22/11/2021
| k4: | 0.10988 |  |  | Código | Alíquota | Tabela | Descrição
[5 empty] | 0703-0/02-88 | 2.5 | CTISS | Elaboração de estudos de viabilidade relacionados com serviços e obras de engenharia
Legenda e fórmulas utilizadas conforme "Orientações para Elaboração de Planilhas Orçamentárias Obras Públicas" TCU. |  |  |  |  | 0703-0/03-88 | 2.5 | CTISS | Elaboração de estudos organizacionais e outros, relacionados com serviços e obras de engenharia
[5 empty] | 0703-0/04-88 | 2.5 | CTISS | Elaboração de anteprojetos, projetos básicos e projetos executivos para trabalhos de engenharia
PV = [ CDsal × K ] + [ Cdoutros × TRDE ] |  |  |  |  | 0703-0/05-88 | 2.5 | CTISS | Outros serviços de engenharia consultiva relacionados com serviços e obras de engenharia
K = (1+k1+k2).(1+k3).(1+k4) |  |  |  |  | 0703-0/06-88 | 2.5 | CTISS | Elaboração de estudos, relatórios, planos, diagnósticos e projetos em engenharia ambiental
sendo:
PV: preço de venda total praticado pela empresa de engenharia consultiva.
Cdsal: custo direto de salários.
K: fator "K"
CDoutros: demais custos diretos
TRDE: taxa de ressarcimento de despesas e encargos
K1: encargos sociais incidentes sobre a mão de obra mensalista - SINAPI válida a partir de dez/2022 = 73,68%
K2: administração central da empresa de consultoria (ou overhead) - Valor estimado de acordo com Orientações TCU - 20%
K3: remuneração bruta da empresa de consultoria - Valor estimado de acordo com Orientações TCU - 10%
K4: fator relativo aos tributos incidentes sobre o preço de venda, dado pela equação K4 = I/(1-I), em que “I” são os referidos tributos.
PIS - considerar 80 % da taxa - De acordo com Orientações do TCU
Cofins - Considerar 80 % da taxa - De acordo com Orientações do TCU
Notas:
*¹ Não foram incluídas passagens nos cálculos dos custos considerando a estimativa do preço mais vantajoso para a Administração.
*² Os valores de K2 a K4 foram definidos conforme exemplo "Orientações para Elaboração de Planilhas Orçamentárias Obras Públicas" TCU. E o de K1 foi retirado do SINAPI, sendo os Encargos Sociais em Minas Gerais a partir de 12/2022, sem a desoneração da folha de pagamentos, para profissionais mensalistas, igual a 73,68%.