## Resumo
JUSTIÇA FEDERAL DE PRIMEIRO GRAU EM MG
OBRA: | MODERNIZAÇÃO E MANUTENÇÃO DOS 12 ELEVADORES DOS EDIFÍCIOS SEDE I (AFP), II (ERA) E III (ODC) DO TRIBUNAL REGIONAL FEDERAL DA 6ª REGIÃO
END.: | AV. ÁLVARES CABRAL, 1741/1805 e RUA SANTOS BARRETO, 161 – BAIRRO SANTO AGOSTINHO - BELO HORIZONTE - MG
RESUMO DO ORÇAMENTO
ITEM | DESCRIÇÃO | VALOR R$ | %
| MODERNIZAÇÃO | 0
1 | MOBILIZAÇÃO, DESMOBILIZAÇÃO E ADMINISTRAÇÃO LOCAL | 0
1.1 | ADMINISTRAÇÃO LOCAL | 0
1.2 | MOBILIZAÇÃO E DESMOBILIZAÇÃO | 0
2 | EDIFICIO SEDE I - EDIFÍCIO ANTONIO FERNANDO PINHEIRO | 0
2.1 | SERVIÇOS COMPLEMENTARES | 0
2.2 | SUBSTITUIÇÃO DE ELEVADORES | 0
3 | EDIFÍCIO SEDE II - EDIFÍCIO EUCLYDES REIS AGUIAR | 0
3.1 | SERVIÇOS COMPLEMENTARES | 0
3.2 | SUBSTITUIÇÃO DE ELEVADORES | 0
4 | EDIFICIO SEDE III - EDIFÍCIO OSCAR DIAS CORRÊA | 0
4.1 | SERVIÇOS COMPLEMENTARES | 0
4.2 | SUBSTITUIÇÃO DE ELEVADORES | 0
| MANUTENÇÃO PREVENTIVA E CORRETIVA | 0
1 | EDIFICIO SEDE I - EDIFÍCIO ANTONIO FERNANDO PINHEIRO | 0
| MANUTENÇÃO PREVENTIVA E CORRETIVA DE 04 (QUATRO) ELEVADORES, INSTALADOS NOS IMÓVEIS OCUPADOS PELO TRF6 E PELA SSJBH, ABRANGENDO O FORNECIMENTO DE MÃO DE OBRA QUALIFICADA, BEM COMO DE TODOS OS MATERIAIS, PEÇAS, COMPONENTES E DEMAIS INSUMOS NECESSÁRIOS À PLENA EXECUÇÃO DOS SERVIÇOS, CONFORME CONDIÇÕES E CARACTERÍSTICAS DESCRITAS NO TERMO DE REFERÊNCIA. PRAZO=36 MESES | 0
2 | EDIFÍCIO SEDE II - EDIFÍCIO EUCLYDES REIS AGUIAR | 0
| MANUTENÇÃO PREVENTIVA E CORRETIVA DE 04 (QUATRO) ELEVADORES, INSTALADOS NOS IMÓVEIS OCUPADOS PELO TRF6 E PELA SSJBH, ABRANGENDO O FORNECIMENTO DE MÃO DE OBRA QUALIFICADA, BEM COMO DE TODOS OS MATERIAIS, PEÇAS, COMPONENTES E DEMAIS INSUMOS NECESSÁRIOS À PLENA EXECUÇÃO DOS SERVIÇOS, CONFORME CONDIÇÕES E CARACTERÍSTICAS DESCRITAS NO TERMO DE REFERÊNCIA. PRAZO=36 MESES | 0
3 | EDIFICIO SEDE III - EDIFÍCIO OSCAR DIAS CORRÊA | 0
| MANUTENÇÃO PREVENTIVA E CORRETIVA DE 04 (QUATRO) ELEVADORES, INSTALADOS NOS IMÓVEIS OCUPADOS PELO TRF6 E PELA SSJBH, ABRANGENDO O FORNECIMENTO DE MÃO DE OBRA QUALIFICADA, BEM COMO DE TODOS OS MATERIAIS, PEÇAS, COMPONENTES E DEMAIS INSUMOS NECESSÁRIOS À PLENA EXECUÇÃO DOS SERVIÇOS, CONFORME CONDIÇÕES E CARACTERÍSTICAS DESCRITAS NO TERMO DE REFERÊNCIA. PRAZO=36 MESES | 0
TOTAL GERAL PARA A OBRA -----> |  | 0

## Cronograma Modernização
JUSTIÇA FEDERAL DE PRIMEIRO GRAU EM MG
OBRA: | MODERNIZAÇÃO DOS 12 ELEVADORES DOS EDIFÍCIOS SEDE I (AFP), II (ERA) E III (ODC) DO TRIBUNAL REGIONAL FEDERAL DA 6ª REGIÃO
END.: | AV. ÁLVARES CABRAL, 1741/1805 e RUA SANTOS BARRETO, 161 – BAIRRO SANTO AGOSTINHO - BELO HORIZONTE - MG
CRONOGRAMA FÍSICO - FINANCEIRO - MODERNIZAÇÃO 12 ELEVADORES
ITEM | EVENTOS | % | VALORES (R$) | MESES
|  |  |  | 1 | 2 | 3 | 4 | 5 | 6 | 7 | 8 | 9 | 10 | 11 | 12 | 13 | 14 | 15 | 16 | 17 | 18 | 19 | 20 | 21 | 22 | 23 | 24
1 | ADMINISTRAÇÃO LOCAL E MOBILIZAÇÃO |  | 0
1.1 | ADMINISTRAÇÃO LOCAL |  | 0 | MESES 9: 0; MESES 11: 0; MESES 14: 0; MESES 17: 0; MESES 20: 0; MESES 22: 0
1.2 | MOBILIZAÇÃO |  | 0 | MESES 9: 0; MESES 11: 0; MESES 14: 0; MESES 17: 0; MESES 20: 0; MESES 22: 0
2 | EDIFICIO SEDE I - EDIFÍCIO ANTONIO FERNANDO PINHEIRO |  | 0
2.1 | SUBSTITUIÇÃO DOS ELEVADORES |  | 0
2.1.1 | Aceite do projeto executivo | 15% | 0 | MESES 2: 0
2.1.2 | Entrega da máquina de tração, cabina, portas de pavimento e painel de comando do primeiro elevador | 10% | 0 | MESES 10: 0
2.1.3 | Aceite provisório do primeiro elevador em funcionamento | 10% | 0 | MESES 12: 0
2.1.4 | Entrega da máquina de tração, cabina, portas de pavimento e painel de comando do segundo elevador | 10% | 0 | MESES 12: 0
2.1.5 | Aceite provisório do segundo elevador em funcionamento | 10% | 0 | MESES 15: 0
2.1.6 | Entrega da máquina de tração, cabina, portas de pavimento e painel de comando do terceiro elevador | 10% | 0 | MESES 15: 0
2.1.7 | Aceite provisório do terceiro elevador em funcionamento | 10% | 0 | MESES 18: 0
2.1.8 | Entrega da máquina de tração, cabina, portas de pavimento e painel de comando do quarto elevador | 10% | 0 | MESES 18: 0
2.1.9 | Aceite provisório do quarto elevador em funcionamento | 5% | 0 | MESES 22: 0
2.1.10 | Aceite definitivo da modernização dos elevadores | 10% | 0 | MESES 24: 0
2.2 | SERVIÇOS COMPLEMENTARES |  | 0 | MESES 9: 0; MESES 22: 0
3 | EDIFÍCIO SEDE II - EDIFÍCIO EUCLYDES REIS AGUIAR |  | 0
3.1 | SUBSTITUIÇÃO DOS ELEVADORES |  | 0
3.1.1 | Aceite do projeto executivo | 15% | 0 | MESES 2: 0
3.1.2 | Entrega da máquina de tração, cabina, portas de pavimento e painel de comando do primeiro elevador | 10% | 0 | MESES 9: 0
3.1.3 | Aceite provisório do primeiro elevador em funcionamento | 10% | 0 | MESES 11: 0
3.1.4 | Entrega da máquina de tração, cabina, portas de pavimento e painel de comando do segundo elevador | 10% | 0 | MESES 11: 0
3.1.5 | Aceite provisório do segundo elevador em funcionamento | 10% | 0 | MESES 14: 0
3.1.6 | Entrega da máquina de tração, cabina, portas de pavimento e painel de comando do terceiro elevador | 10% | 0 | MESES 14: 0
3.1.7 | Aceite provisório do terceiro elevador em funcionamento | 10% | 0 | MESES 17: 0
3.1.8 | Entrega da máquina de tração, cabina, portas de pavimento e painel de comando do quarto elevador | 10% | 0 | MESES 17: 0
3.1.9 | Aceite provisório do quarto elevador em funcionamento | 5% | 0 | MESES 20: 0
3.1.10 | Aceite definitivo da modernização dos elevadores | 10% | 0 | MESES 21: 0
3.2 | SERVIÇOS COMPLEMENTARES |  | 0 | MESES 9: 0; MESES 20: 0
4 | EDIFICIO SEDE III - EDIFÍCIO OSCAR DIAS CORRÊA |  | 0
4.1 | SUBSTITUIÇÃO DOS ELEVADORES |  | 0
4.1.1 | Aceite do projeto executivo | 15% | 0 | MESES 2: 0
4.1.2 | Entrega da máquina de tração, cabina, portas de pavimento e painel de comando do primeiro elevador | 10% | 0 | MESES 9: 0
4.1.3 | Aceite provisório do primeiro elevador em funcionamento | 10% | 0 | MESES 11: 0
4.1.4 | Entrega da máquina de tração, cabina, portas de pavimento e painel de comando do segundo elevador | 10% | 0 | MESES 9: 0
4.1.5 | Aceite provisório do segundo elevador em funcionamento | 10% | 0 | MESES 11: 0
4.1.6 | Entrega da máquina de tração, cabina, portas de pavimento e painel de comando do terceiro elevador | 10% | 0 | MESES 11: 0
4.1.7 | Aceite provisório do terceiro elevador em funcionamento | 10% | 0 | MESES 14: 0
4.1.8 | Entrega da máquina de tração, cabina, portas de pavimento e painel de comando do quarto elevador | 10% | 0 | MESES 14: 0
4.1.9 | Aceite provisório do quarto elevador em funcionamento | 5% | 0 | MESES 17: 0
4.1.10 | Aceite definitivo da modernização dos elevadores | 10% | 0 | MESES 18: 0
4.2 | SERVIÇOS COMPLEMENTARES |  | 0 | MESES 9: 0; MESES 17: 0
| TOTAL E TOTAL MENSAL |  | 0 | 0 | 0 | 0 | 0 | 0 | 0 | 0 | 0 | 0 | 0 | 0 | 0 | 0 | 0 | 0 | 0 | 0 | 0 | 0 | 0 | 0 | 0 | 0 | 0
| TOTAL ACUMULADO MENSAL |  |  | 0 | 0 | 0 | 0 | 0 | 0 | 0 | 0 | 0 | 0 | 0 | 0 | 0 | 0 | 0 | 0 | 0 | 0 | 0 | 0 | 0 | 0 | 0 | 0
% MENSAL
% ACUMULADO

## Cronograma Manutenção
JUSTIÇA FEDERAL DE PRIMEIRO GRAU EM MG
OBRA: | ANEXO III MANUTENÇÃO DOS 12 ELEVADORES DOS EDIFÍCIOS SEDE I (AFP), II (ERA) E III (ODC) DO TRIBUNAL REGIONAL FEDERAL DA 6ª REGIÃO
END.: | AV. ÁLVARES CABRAL, 1741/1805 e RUA SANTOS BARRETO, 161 – BAIRRO SANTO AGOSTINHO - BELO HORIZONTE - MG
CRONOGRAMA FÍSICO - FINANCEIRO - MANUTENÇÃO DOS ELEVADORES
ITEM | EVENTOS | % | VALORES (R$) | MESES
|  |  |  | 1 | 2 | 3 | 4 | 5 | 6 | 7 | 8 | 9 | 10 | 11 | 12 | 13 | 14 | 15 | 16 | 17 | 18 | 19 | 20 | 21 | 22 | 23 | 24 | 25 | 26 | 27 | 28 | 29 | 30 | 31 | 32 | 33 | 34 | 35 | 36
1 | EDIFICIO SEDE I - EDIFÍCIO ANTONIO FERNANDO PINHEIRO
1.1 | MANUTENÇÃO PREVENTIVA E CORRETIVA ANUAL DE 04 (QUATRO) ELEVADORES, INSTALADOS NOS IMÓVEIS OCUPADOS PELO TRF6 E PELA SSJBH, ABRANGENDO O FORNECIMENTO DE MÃO DE OBRA QUALIFICADA, BEM COMO DE TODOS OS MATERIAIS, PEÇAS, COMPONENTES E DEMAIS INSUMOS NECESSÁRIOS À PLENA EXECUÇÃO DOS SERVIÇOS, CONFORME CONDIÇÕES E CARACTERÍSTICAS DESCRITAS NO TERMO DE REFERÊNCIA |  | 0
2 | EDIFÍCIO SEDE II - EDIFÍCIO EUCLYDES REIS AGUIAR
2.1 | MANUTENÇÃO PREVENTIVA E CORRETIVA ANUAL DE 04 (QUATRO) ELEVADORES, INSTALADOS NOS IMÓVEIS OCUPADOS PELO TRF6 E PELA SSJBH, ABRANGENDO O FORNECIMENTO DE MÃO DE OBRA QUALIFICADA, BEM COMO DE TODOS OS MATERIAIS, PEÇAS, COMPONENTES E DEMAIS INSUMOS NECESSÁRIOS À PLENA EXECUÇÃO DOS SERVIÇOS, CONFORME CONDIÇÕES E CARACTERÍSTICAS DESCRITAS NO TERMO DE REFERÊNCIA |  | 0
3 | EDIFICIO SEDE III - EDIFÍCIO OSCAR DIAS CORRÊA
3.1 | MANUTENÇÃO PREVENTIVA E CORRETIVA ANUAL DE 04 (QUATRO) ELEVADORES, INSTALADOS NOS IMÓVEIS OCUPADOS PELO TRF6 E PELA SSJBH, ABRANGENDO O FORNECIMENTO DE MÃO DE OBRA QUALIFICADA, BEM COMO DE TODOS OS MATERIAIS, PEÇAS, COMPONENTES E DEMAIS INSUMOS NECESSÁRIOS À PLENA EXECUÇÃO DOS SERVIÇOS, CONFORME CONDIÇÕES E CARACTERÍSTICAS DESCRITAS NO TERMO DE REFERÊNCIA |  | 0
| TOTAL E TOTAL MENSAL |  | 0 | 0 | 0 | 0 | 0 | 0 | 0 | 0 | 0 | 0 | 0 | 0 | 0 | 0 | 0 | 0 | 0 | 0 | 0 | 0 | 0 | 0 | 0 | 0 | 0 | 0 | 0 | 0 | 0 | 0 | 0 | 0 | 0 | 0 | 0 | 0 | 0
| TOTAL ACUMULADO MENSAL |  |  | 0 | 0 | 0 | 0 | 0 | 0 | 0 | 0 | 0 | 0 | 0 | 0 | 0 | 0 | 0 | 0 | 0 | 0 | 0 | 0 | 0 | 0 | 0 | 0 | 0 | 0 | 0 | 0 | 0 | 0 | 0 | 0 | 0 | 0 | 0 | 0
% MENSAL
% ACUMULADO

## Orçamento
JUSTIÇA FEDERAL DE PRIMEIRO GRAU EM MG
|  | OBRA: | ANEXO III - MODERNIZAÇÃO DOS 12 ELEVADORES DOS EDIFÍCIOS SEDE I (AFP), II (ERA) E III (ODC) DO TRIBUNAL REGIONAL FEDERAL DA 6ª REGIÃO |  | REFERÊNCIAS | LEIS SOCIAIS C/ DESON. (H) |  |  |  | 0%
[5 empty] | SINAPI-MG | LEIS SOCIAIS C/ DESON. (M) |  |  |  | 0%
|  | END.: | AV. ÁLVARES CABRAL, 1741/1805 e RUA SANTOS BARRETO, 161 – BAIRRO SANTO AGOSTINHO - BELO HORIZONTE - MG |  | JUL/2025 ONERADO | BDI MATERIAIS |  |  |  | 0%
[6 empty] | BDI EQUIPAMENTOS |  |  |  | 0%
ITEM | COD. REF. | FONTE | DESCRIÇÃO | UNID. | QUANT. | MATERIAIS | MÃO DE OBRA | CUSTO UNIT. S/ BDI | CUSTO UNIT. C/ BDI | CUSTO TOTAL
1 |  |  | MOBILIZAÇÃO, DESMOBILIZAÇÃO E ADMINISTRAÇÃO LOCAL | [6 empty] | 0
1.1 | CPU-TRF001 | PRÓPRIA | ADMINISTRAÇÃO LOCAL DA OBRA INCLUINDO EQUIPE TÉCNICA CONDUTIVA, EQUIPAMENTOS E FERRAMENTAS DIVERSAS | UN | 1 |  |  | 0 | 0 | 0
1.2 | CPU-TRF003 | PRÓPRIA | MOBILIZAÇÃO DE PESSOAL E EQUIPAMENTOS PARA EXECUÇÃO DOS SERVIÇOS DOS 03 PRÉDIOS | UN | 1 |  |  | 0 | 0 | 0
2 |  |  | EDIFICIO SEDE I - EDIFÍCIO ANTONIO FERNANDO PINHEIRO | [6 empty] | 0
2.1 |  |  | SERVIÇOS COMPLEMENTARES | [6 empty] | 0
2.1.1 |  |  | SERVIÇOS PRELIMINARES | [6 empty] | 0
2.1.1.1 | CPU-TRF002 | PRÓPRIA | ART DE EXECUÇÃO | UN | 1 |  |  | 0 | 0 | 0
2.1.1.2 | 01.03.02 | SUDECAP | FORNECIMENTO E COLOCAÇÃO DE PLACA DE OBRA EM LONA IMPRESSÃO DIGITAL | M2 | 2 |  |  | 0 | 0 | 0
2.1.1.3 | 98443 | SINAPI | TAPUME COM COMPENSADO DE MADEIRA EM TODA A EXTENSÃO DO ELEVADOR QUE ESTIVER SENDO MODERNIZADO, INCLUINDO OS ACESSÓRIOS DE FIXAÇÃO | M2 | 108 |  |  | 0 | 0 | 0
2.1.1.4 | CPU-TRF004 | PRÓPRIA | CONJUNTO DE CADEADO, CORRENTE E 02 DOBRADIÇAS PARA ABERTURA DE PORTA EM TAPUME | CJ | 2 |  |  | 0 | 0 | 0
2.1.1.5 | ED-50166 | SETOP | REMANEJAMENTO DE TAPUME PARA MONTAGEM DO SEGUNDO E TERCEIRO ELEVADOR | M2 | 216 |  |  | 0 | 0 | 0
2.1.1.6 | 97637 | SINAPI | DESMONTAGEM DE TAPUME APÓS A CONCLUSÃO DOS SERVIÇOS | M2 | 108 |  |  | 0 | 0 | 0
2.1.1.7 | 10527 | SINAPI | LOCACAO DE ANDAIME METALICO TUBULAR DE ENCAIXE, TIPO DE TORRE, COM LARGURA DE 1 ATE 1,5 M E ALTURA DE *1,00* M (INCLUSO SAPATAS FIXAS OU RODIZIOS) | MxMÊS | 54.8 |  |  | 0 | 0 | 0
2.1.1.8 | 97064 | SINAPI | MONTAGEM E DESMONTAGEM DE ANDAIME TUBULAR TIPO TORRE (EXCLUSIVE ANDAIME E LIMPEZA) | M | 27.4 |  |  | 0 | 0 | 0
2.1.2 |  |  | PROJETOS | [6 empty] | 0
2.1.2.1 | 62.01.19 | SUDECAP | PROJETO EXECUTIVO DE INSTALAÇÕES ELÉTRICAS - ILUMINAÇÃO LOCAL, ILUMINAÇÃO DE EMERGÊNCIA, TOMADAS CASA DE MÁQUINAS, PAINÉIS DE ALIMENTAÇÃO DO ELEVADOR | A1 | 2 |  |  | 0 | 0 | 0
2.1.2.2 | 62.01.04 | SUDECAP | PROJETO EXECUTIVO DE INSTALAÇÕES E ADEQUAÇÕES CIVIS | A1 | 1 |  |  | 0 | 0 | 0
2.1.3 |  |  | DEMOLIÇÕES E REMOÇÕES | [6 empty] | 0
2.1.3.1 | 02.10.01 | SUDECAP | DEMOLIÇÃO DE PISO CIMENTADO | M2 | 28 |  |  | 0 | 0 | 0
2.1.3.2 | 97660 | SINAPI | REMOÇÃO DE INTERRUPTORES/TOMADAS ELÉTRICAS, DE FORMA MANUAL, SEM REAPROVEITAMENTO. AF_09/2023 | UN | 3 |  |  | 0 | 0 | 0
2.1.3.3 | 97665 | SINAPI | REMOÇÃO DE LUMINÁRIA, DE FORMA MANUAL, SEM REAPROVEITAMENTO | UN | 3 |  |  | 0 | 0 | 0
2.1.3.4 | 04.22.110 | CPOS | REMOÇÃO DE ELETRODUTOS | M | 10 |  |  | 0 | 0 | 0
2.1.3.5 | 104793 | SINAPI | REMOÇÃO DE CABOS ELÉTRICOS, COM SEÇÃO MAIOR QUE 2,5 MM² E MENOR QUE 10 MM², DE FORMA MANUAL, SEM REAPROVEITAMENTO. AF_09/2023 | M | 30 |  |  | 0 | 0 | 0
2.1.3.6 | ED-51131 | SETOP | CARGA DE MATERIAL DE QUALQUER NATUREZA SOBRE CAMINHÃO - MANUAL | M3 | 12 |  |  | 0 | 0 | 0
2.1.3.7 | 03.25.01 | SUDECAP | TRANSPORTE DE MATERIAL DEMOLIDO EM CAÇAMBA | VG | 2 |  |  | 0 | 0 | 0
2.1.4 |  |  | FERRAGENS E ACESSÓRIOS |  | - |  |  |  |  | 0
2.1.4.1 | CPU-TRF004 | PRÓPRIA | FECHADURA DE SOBREPOR PARA PORTAO, EM ACO INOX COM ACABAMENTO CROMADO, CAIXA DE 100 MM, INCLUINDO CHAVE TIPO TETRA | UN | 1 |  |  | 0 | 0 | 0
2.1.4.2 | ED-49702 | SETOP | MOLA HIDRAULICA AEREA, PARA PORTAS DE ATE 1.100 MM E PESO DE ATE 85 KG, COM CORPO EM ALUMINIO E BRACO EM ACO, SEM BRACO DE PARADA | UN | 1 |  |  | 0 | 0 | 0
2.1.4.3 | CPU-TRF005 | PRÓPRIA | PLACA DE PROTEÇÃO 90X60CM OU CHAPA DE IMPACTO PARA PORTA, EM INOX ESCOVADO, FIXADA COM 4 PARAFUSOS | UN | 1 |  |  | 0 | 0 | 0
2.1.5 |  |  | PISOS | [6 empty] | 0
2.1.5.1 | ED-50170 | SETOP | REGULARIZAÇÃO DE CONTRAPISO COM ARGAMASSA TRAÇO 1:4 (CIMENTO E AREIA), PREPARO MECÂNICO COM BETONEIRA 400 L, APLICADO EM ÁREAS SECAS SOBRE LAJE, ADERIDO, ACABAMENTO NÃO REFORÇADO, ESPESSURA 2CM | M2 | 28 |  |  | 0 | 0 | 0
2.1.6 |  |  | PINTURAS | [6 empty] | 0
2.1.6.1 | 88497 | SINAPI | APLICAÇÃO E LIXAMENTO DE MASSA LÁTEX EM PAREDES, DUAS DEMÃOS | M2 | 69.87 |  |  | 0 | 0 | 0
2.1.6.2 | 88489 | SINAPI | APLICAÇÃO MANUAL DE PINTURA COM TINTA LÁTEX ACRÍLICA EM PAREDES, DUAS DEMÃOS | M2 | 69.87 |  |  | 0 | 0 | 0
2.1.6.3 | 88496 | SINAPI | APLICAÇÃO E LIXAMENTO DE MASSA LÁTEX EM TETO, DUAS DEMÃOS | M2 | 46.2 |  |  | 0 | 0 | 0
2.1.6.4 | 88488 | SINAPI | APLICAÇÃO MANUAL DE PINTURA COM TINTA LÁTEX ACRÍLICA EM TETO, DUAS DEMÃOS | M2 | 46.2 |  |  | 0 | 0 | 0
2.1.6.5 | 100760 | SINAPI | PINTURA COM TINTA ALQUÍDICA DE ACABAMENTO (ESMALTE SINTÉTICO BRILHANTE) APLICADA A ROLO OU PINCEL SOBRE SUPERFÍCIES METÁLICAS (EXCETO PERFIL) EXECUTADO EM OBRA (02 DEMÃOS) | M2 | 10 |  |  | 0 | 0 | 0
2.1.6.6 | 102494 | SINAPI | PINTURA DE PISO COM TINTA EPÓXI, APLICAÇÃO MANUAL, 2 DEMÃOS, INCLUSO PRIMER EPÓXI. AF_05/2021 | M2 | 70.2 |  |  | 0 | 0 | 0
2.1.6.7 | 102520 | SINAPI | PINTURA DE SINALIZAÇÃO VERTICAL DE SEGURANÇA, FAIXAS AMARELA E PRETA, APLICAÇÃO MANUAL, 2 DEMÃOS. AF_05/2021 | M2 | 4.8 |  |  | 0 | 0 | 0
2.1.7 |  |  | INSTALAÇÕES ELÉTRICAS | [6 empty] | 0
2.1.7.1 |  |  | QUADROS ELÉTRICOS
2.1.7.1.1 | 93664 | SINAPI | DISJUNTOR BIPOLAR TIPO DIN, CORRENTE NOMINAL DE 32A - FORNECIMENTO E INSTALAÇÃO. AF_10/2020 TOMADAS / ILUMINAÇÃO | UN | 4 |  |  | 0 | 0 | 0
2.1.7.1.2 | 93660 | SINAPI | DISJUNTOR BIPOLAR TIPO DIN, CORRENTE NOMINAL DE 10A - FORNECIMENTO E INSTALAÇÃO. AF_10/2020 - PARA CABINA | UN | 4 |  |  | 0 | 0 | 0
2.1.7.1.3 | 93662 | SINAPI | DISJUNTOR BIPOLAR TIPO DIN, CORRENTE NOMINAL DE 20A - FORNECIMENTO E INSTALAÇÃO. AF_10/2020 PARA CAIXA | UN | 4 |  |  | 0 | 0 | 0
2.1.7.1.4 | 101895 | SINAPI | DISJUNTOR TRIPOLAR TIPO DIN, CORRENTE NOMINAL DE 125A - FORNECIMENTO E INSTALAÇÃO | UN | 4 |  |  | 0 | 0 | 0
2.1.7.1.5 | ED-16601 | SETOP | DISPOSITIVO DE PROTEÇÃO CONTRA SURTOS (DPS) 45KA-275V | UN | 4 |  |  | 0 | 0 | 0
2.1.7.1.6 | ED-14188 | SETOP | QUADRO DE DISTRIBUIÇÃO COMPLETO, CERTIFICADO CONFORME NBR IEC 61439-3, MONTADO INTERNAMENTE DE ACORDO COM O DIAGRAMA DO PROJETO ELÉTRICO, COM LIMITAÇÃO DE COMPONENTES INTERNOS E DISJUNTOR GERAL ATÉ 50A | UN | 1 |  |  | 0 | 0 | 0
2.1.7.1.7 | ED-14191 | SETOP | QUADRO DE DISTRIBUIÇÃO COMPLETO, CERTIFICADO CONFORME NBR IEC 61439-3, MONTADO INTERNAMENTE DE ACORDO COM O DIAGRAMA DO PROJETO ELÉTRICO, COM LIMITAÇÃO DE COMPONENTES INTERNOS E DISJUNTOR GERAL ATÉ 150A | UN | 1 |  |  | 0 | 0 | 0
2.1.7.2 |  |  | ELETRODUTOS E CONEXÕES |  | -
2.1.7.2.1 | ED-49318 | SETOP | ELETRODUTO DE AÇO GALVANIZADO LEVE, INCLUSIVE CONEXÕES, SUPORTES E FIXAÇÃO DN 25 (1") | M | 30 |  |  | 0 | 0 | 0
2.1.7.3 |  |  | CAIXAS |  | -
2.1.7.3.1 | 95781 | SINAPI | CONDULETE DE ALUMÍNIO, TIPO C, PARA ELETRODUTO DE AÇO GALVANIZADO DN 25 MM (1''), APARENTE - FORNECIMENTO E INSTALAÇÃO. AF_11/2016_P | UN | 4 |  |  | 0 | 0 | 0
2.1.7.3.2 | 95782 | SINAPI | CONDULETE DE ALUMÍNIO, TIPO E, PARA ELETRODUTO DE AÇO GALVANIZADO DN 25 MM (1''), APARENTE - FORNECIMENTO E INSTALAÇÃO. AF_11/2016_P | UN | 6 |  |  | 0 | 0 | 0
2.1.7.4 |  |  | CABOS E TERMINAIS |  | -
2.1.7.4.1 | 12566 | ORSE | CHICOTE PARA LIGAÇÃO DA LUMINÁRIA (CABO 3X1,5MM2+PLUG 2P+T MACHO) | UN | 6 |  |  | 0 | 0 | 0
2.1.7.4.2 | 11.24.06 | SUDECAP | CABO ISOLADO EM EPR NÃO HALOGENADO 4 MM² - 450 a 750 V - 90°C - FLEXÍVEL | M | 150 |  |  | 0 | 0 | 0
2.1.7.4.3 | 39.10.060 | CPOS | TERMINAL DE PRESSÃO / COMPRESSÃO EM COBRE ELETROLÍTICO DE ALTA CONDUTIVIDADE E ACABAMENTO ESTANHADO, COM ISOLAMENTO PVC AUTO EXTINGUÍVEL E NÃO PROPAGANTE A CHAMA - #10 MM² | UN | 24 |  |  | 0 | 0 | 0
2.1.7.5 |  |  | INTERRUPTORES E TOMADAS
2.1.7.5.1 | ED-17980 | setop | CONJUNTO PARA CONDULETE DE 1" (25MM) COM UM (1) INTERRUPTOR SIMPLES, CORRENTE 10A, TENSÃO 250V, (10A 250V) E PLACA DE UM (1) POSTO, INCLUSIVE FORNECIMENTO, INSTALAÇÃO, SUPORTE, MÓDULO E PLACA, EXCLUSIVE CONDULETE | UN | 5 |  |  | 0 | 0 | 0
2.1.7.5.2 | ED-17984 | setop | CONJUNTO PARA CONDULETE DE 1" (25MM) COM UMA (1) TOMADA PADRÃO, TRÊS (3) POLOS, CORRENTE 20A, TENSÃO 250V, (2P+T/20A 250V) E PLACA DE UM (1) POSTO, INCLUSIVE FORNECIMENTO, INSTALAÇÃO, SUPORTE, MÓDULO E PLACA, EXCLUSIVE CONDULETE | UN | 2 |  |  | 0 | 0 | 0
2.1.7.5.3 | 91966 | SINAPI | INTERRUPTOR SIMPLES (3 MÓDULOS), 10A/250V, SEM SUPORTE E SEM PLACA - FORNECIMENTO E INSTALAÇÃO. AF_03/2023 | UN | 4 |  |  | 0 | 0 | 0
2.1.7.5.4 | CPU-TRF006 | PRÓPRIA | PLACA PARA CONDULETE PARA 03 MÓDULOS, INCLUSIVE SUPORTES | UN | 4 |  |  | 0 | 0 | 0
2.1.7.6 |  |  | LUMINÁRIAS
2.1.7.6.1 | 41.14.792 | CPOS | LUMINÁRIA HERMÉTICA SOBREPOR BLINDADA, IP 65, PARA DUAS LÂMPADAS TUBULARES LED, COMPRIMENTO APROXIMADO 120cm | UN | 4 |  |  | 0 | 0 | 0
2.1.7.6.2 | 97599 | SINAPI | LUMINÁRIA DE EMERGÊNCIA, COM 30 LÂMPADAS LED DE 2 W, SEM REATOR - FORNECIMENTO E INSTALAÇÃO. AF_09/2024 | UN | 4 |  |  | 0 | 0 | 0
2.1.8 |  |  | LIMPEZA | [6 empty] | 0
2.1.8.1 | ED-50270 | SETOP | LIMPEZA PERMANENTE DA OBRA - 01 SERVENTE X 2 HORAS DIÁRIAS | MÊS | 15 |  |  | 0 | 0 | 0
2.2 |  |  | SUBSTITUIÇÃO DE ELEVADORES | [6 empty] | 0
2.2.1 | CPU-TRF007 | PRÓPRIA | SUBSTITUIÇÃO DOS 04 (QUATRO) ELEVADORES, ABRANGENDO O FORNECIMENTO DE PEÇAS E EQUIPAMENTOS PARA OS EDIFÍCIOS DA CONTRATANTE EM BELO HORIZONTE (MG), EM REGIME DE EMPREITADA POR PREÇO GLOBAL, INCLUINDO GARANTIA E ASSISTÊNCIA TÉCNICA E CONFORME CONDIÇÕES E CARACTERÍSTICAS DESCRITAS NO TERMO DE REFERÊNCIA. | CJ | 1 |  |  | 0 | 0 | 0
3 |  |  | EDIFÍCIO SEDE II - EDIFÍCIO EUCLYDES REIS AGUIAR | [6 empty] | 0
3.1 |  |  | SERVIÇOS COMPLEMENTARES | [6 empty] | 0
3.1.1 |  |  | SERVIÇOS PRELIMINARES | [6 empty] | 0
3.1.1.1 | CPU-TRF002 | PRÓPRIA | ART DE EXECUÇÃO | UN | 1 |  |  | 0 | 0 | 0
3.1.1.2 | 01.03.02 | SUDECAP | FORNECIMENTO E COLOCAÇÃO DE PLACA DE OBRA EM LONA IMPRESSÃO DIGITAL | M2 | 2 |  |  | 0 | 0 | 0
3.1.1.3 | 98443 | SINAPI | TAPUME COM COMPENSADO DE MADEIRA EM TODA A EXTENSÃO DO ELEVADOR QUE ESTIVER SENDO MODERNIZADO, INCLUINDO OS ACESSÓRIOS DE FIXAÇÃO | M2 | 108 |  |  | 0 | 0 | 0
3.1.1.4 | CPU-TRF004 | PRÓPRIA | CONJUNTO DE CADEADO, CORRENTE E 02 DOBRADIÇAS PARA ABERTURA DE PORTA EM TAPUME | CJ | 2 |  |  | 0 | 0 | 0
3.1.1.5 | ED-50166 | SETOP | REMANEJAMENTO DE TAPUME PARA MONTAGEM DO SEGUNDO E TERCEIRO ELEVADOR | M2 | 216 |  |  | 0 | 0 | 0
3.1.1.6 | 97637 | SINAPI | DESMONTAGEM DE TAPUME APÓS A CONCLUSÃO DOS SERVIÇOS | M2 | 108 |  |  | 0 | 0 | 0
3.1.1.7 | 10527 | SINAPI | LOCACAO DE ANDAIME METALICO TUBULAR DE ENCAIXE, TIPO DE TORRE, COM LARGURA DE 1 ATE 1,5 M E ALTURA DE *1,00* M (INCLUSO SAPATAS FIXAS OU RODIZIOS) | MxMÊS | 55.2 |  |  | 0 | 0 | 0
3.1.1.8 | 97064 | SINAPI | MONTAGEM E DESMONTAGEM DE ANDAIME TUBULAR TIPO TORRE (EXCLUSIVE ANDAIME E LIMPEZA) | M | 27.6 |  |  | 0 | 0 | 0
3.1.2 |  |  | PROJETOS | [6 empty] | 0
3.1.2.1 | 62.01.19 | SUDECAP | PROJETO EXECUTIVO DE INSTALAÇÕES ELÉTRICAS - ILUMINAÇÃO LOCAL, ILUMINAÇÃO DE EMERGÊNCIA, TOMADAS CASA DE MÁQUINAS, PAINÉIS DE ALIMENTAÇÃO DO ELEVADOR | A1 | 2 |  |  | 0 | 0 | 0
3.1.2.2 | 62.01.04 | SUDECAP | PROJETO EXECUTIVO DE INSTALAÇÕES E ADEQUAÇÕES CIVIS | A1 | 1 |  |  | 0 | 0 | 0
3.1.3 |  |  | DEMOLIÇÕES E REMOÇÕES | [6 empty] | 0
3.1.3.1 | 02.10.01 | SUDECAP | DEMOLIÇÃO DE PISO CIMENTADO | M2 | 28 |  |  | 0 | 0 | 0
3.1.3.2 | 97660 | SINAPI | REMOÇÃO DE INTERRUPTORES/TOMADAS ELÉTRICAS, DE FORMA MANUAL, SEM REAPROVEITAMENTO. AF_09/2023 | UN | 3 |  |  | 0 | 0 | 0
3.1.3.3 | 97665 | SINAPI | REMOÇÃO DE LUMINÁRIA, DE FORMA MANUAL, SEM REAPROVEITAMENTO | UN | 3 |  |  | 0 | 0 | 0
3.1.3.4 | 04.22.110 | CPOS | REMOÇÃO DE ELETRODUTOS | M | 10 |  |  | 0 | 0 | 0
3.1.3.5 | 104793 | SINAPI | REMOÇÃO DE CABOS ELÉTRICOS, COM SEÇÃO MAIOR QUE 2,5 MM² E MENOR QUE 10 MM², DE FORMA MANUAL, SEM REAPROVEITAMENTO. AF_09/2023 | M | 30 |  |  | 0 | 0 | 0
3.1.3.6 | ED-51131 | SETOP | CARGA DE MATERIAL DE QUALQUER NATUREZA SOBRE CAMINHÃO - MANUAL | M3 | 12 |  |  | 0 | 0 | 0
3.1.3.7 | 03.25.01 | SUDECAP | TRANSPORTE DE MATERIAL DEMOLIDO EM CAÇAMBA | VG | 2 |  |  | 0 | 0 | 0
3.1.4 |  |  | FERRAGENS E ACESSÓRIOS |  | - |  |  |  |  | 0
3.1.4.1 | CPU-TRF004 | PRÓPRIA | FECHADURA DE SOBREPOR PARA PORTAO, EM ACO INOX COM ACABAMENTO CROMADO, CAIXA DE 100 MM, INCLUINDO CHAVE TIPO TETRA | UN | 1 |  |  | 0 | 0 | 0
3.1.4.2 | ED-49702 | SETOP | MOLA HIDRAULICA AEREA, PARA PORTAS DE ATE 1.100 MM E PESO DE ATE 85 KG, COM CORPO EM ALUMINIO E BRACO EM ACO, SEM BRACO DE PARADA | UN | 1 |  |  | 0 | 0 | 0
3.1.4.3 | CPU-TRF005 | PRÓPRIA | PLACA DE PROTEÇÃO 90X60CM OU CHAPA DE IMPACTO PARA PORTA, EM INOX ESCOVADO, FIXADA COM 4 PARAFUSOS | UN | 1 |  |  | 0 | 0 | 0
3.1.5 |  |  | PISOS | [6 empty] | 0
3.1.5.1 | ED-50170 | SETOP | REGULARIZAÇÃO DE CONTRAPISO COM ARGAMASSA TRAÇO 1:4 (CIMENTO E AREIA), PREPARO MECÂNICO COM BETONEIRA 400 L, APLICADO EM ÁREAS SECAS SOBRE LAJE, ADERIDO, ACABAMENTO NÃO REFORÇADO, ESPESSURA 2CM | M2 | 28 |  |  | 0 | 0 | 0
3.1.6 |  |  | PINTURAS | [6 empty] | 0
3.1.6.1 | 88497 | SINAPI | APLICAÇÃO E LIXAMENTO DE MASSA LÁTEX EM PAREDES, DUAS DEMÃOS | M2 | 110.4 |  |  | 0 | 0 | 0
3.1.6.2 | 88489 | SINAPI | APLICAÇÃO MANUAL DE PINTURA COM TINTA LÁTEX ACRÍLICA EM PAREDES, DUAS DEMÃOS | M2 | 110.4 |  |  | 0 | 0 | 0
3.1.6.3 | 88496 | SINAPI | APLICAÇÃO E LIXAMENTO DE MASSA LÁTEX EM TETO, DUAS DEMÃOS | M2 | 47.12 |  |  | 0 | 0 | 0
3.1.6.4 | 88488 | SINAPI | APLICAÇÃO MANUAL DE PINTURA COM TINTA LÁTEX ACRÍLICA EM TETO, DUAS DEMÃOS | M2 | 47.12 |  |  | 0 | 0 | 0
3.1.6.5 | 100760 | SINAPI | PINTURA COM TINTA ALQUÍDICA DE ACABAMENTO (ESMALTE SINTÉTICO BRILHANTE) APLICADA A ROLO OU PINCEL SOBRE SUPERFÍCIES METÁLICAS (EXCETO PERFIL) EXECUTADO EM OBRA (02 DEMÃOS) | M2 | 10 |  |  | 0 | 0 | 0
3.1.6.6 | 102494 | SINAPI | PINTURA DE PISO COM TINTA EPÓXI, APLICAÇÃO MANUAL, 2 DEMÃOS, INCLUSO PRIMER EPÓXI. | M2 | 71.12 |  |  | 0 | 0 | 0
3.1.6.7 | 102520 | SINAPI | PINTURA DE SINALIZAÇÃO VERTICAL DE SEGURANÇA, FAIXAS AMARELA E PRETA, APLICAÇÃO MANUAL, 2 DEMÃOS. AF_05/2021 | M2 | 4.8 |  |  | 0 | 0 | 0
3.1.7 |  |  | INSTALAÇÕES ELÉTRICAS | [6 empty] | 0
3.1.7.1 |  |  | QUADROS ELÉTRICOS
3.1.7.1.1 | 93664 | SINAPI | DISJUNTOR BIPOLAR TIPO DIN, CORRENTE NOMINAL DE 32A - FORNECIMENTO E INSTALAÇÃO. AF_10/2020 TOMADAS / ILUMINAÇÃO | UN | 2 |  |  | 0 | 0 | 0
3.1.7.1.2 | 93660 | SINAPI | DISJUNTOR BIPOLAR TIPO DIN, CORRENTE NOMINAL DE 10A - FORNECIMENTO E INSTALAÇÃO. AF_10/2020 - PARA CABINA | UN | 4 |  |  | 0 | 0 | 0
3.1.7.1.3 | 93662 | SINAPI | DISJUNTOR BIPOLAR TIPO DIN, CORRENTE NOMINAL DE 20A - FORNECIMENTO E INSTALAÇÃO. AF_10/2020 PARA CAIXA | UN | 4 |  |  | 0 | 0 | 0
3.1.7.1.4 | 101895 | SINAPI | DISJUNTOR TRIPOLAR TIPO DIN, CORRENTE NOMINAL DE 125A - FORNECIMENTO E INSTALAÇÃO | UN | 4 |  |  | 0 | 0 | 0
3.1.7.1.5 | ED-16601 | SETOP | DISPOSITIVO DE PROTEÇÃO CONTRA SURTOS (DPS) 45KA-275V | UN | 4 |  |  | 0 | 0 | 0
3.1.7.1.6 | ED-14188 | SETOP | QUADRO DE DISTRIBUIÇÃO COMPLETO, CERTIFICADO CONFORME NBR IEC 61439-3, MONTADO INTERNAMENTE DE ACORDO COM O DIAGRAMA DO PROJETO ELÉTRICO, COM LIMITAÇÃO DE COMPONENTES INTERNOS E DISJUNTOR GERAL ATÉ 50A | UN | 1 |  |  | 0 | 0 | 0
3.1.7.1.7 | ED-14191 | SETOP | QUADRO DE DISTRIBUIÇÃO COMPLETO, CERTIFICADO CONFORME NBR IEC 61439-3, MONTADO INTERNAMENTE DE ACORDO COM O DIAGRAMA DO PROJETO ELÉTRICO, COM LIMITAÇÃO DE COMPONENTES INTERNOS E DISJUNTOR GERAL ATÉ 150A | UN | 1 |  |  | 0 | 0 | 0
3.1.7.2 |  |  | ELETRODUTOS E CONEXÕES |  | -
3.1.7.2.1 | ED-49318 | SETOP | ELETRODUTO DE AÇO GALVANIZADO LEVE, INCLUSIVE CONEXÕES, SUPORTES E FIXAÇÃO DN 25 (1") | M | 40 |  |  | 0 | 0 | 0
3.1.7.3 |  |  | CAIXAS |  | -
3.1.7.3.1 | 95781 | SINAPI | CONDULETE DE ALUMÍNIO, TIPO C, PARA ELETRODUTO DE AÇO GALVANIZADO DN 25 MM (1''), APARENTE - FORNECIMENTO E INSTALAÇÃO. AF_11/2016_P | UN | 4 |  |  | 0 | 0 | 0
3.1.7.3.2 | 95782 | SINAPI | CONDULETE DE ALUMÍNIO, TIPO E, PARA ELETRODUTO DE AÇO GALVANIZADO DN 25 MM (1''), APARENTE - FORNECIMENTO E INSTALAÇÃO. AF_11/2016_P | UN | 6 |  |  | 0 | 0 | 0
3.1.7.4 |  |  | CABOS E TERMINAIS |  | -
3.1.7.4.1 | 12566 | ORSE | CHICOTE PARA LIGAÇÃO DA LUMINÁRIA (CABO 3X1,5MM2+PLUG 2P+T MACHO) | UN | 6 |  |  | 0 | 0 | 0
3.1.7.4.2 | 11.24.06 | SUDECAP | CABO ISOLADO EM EPR NÃO HALOGENADO 4 MM² - 450 a 750 V - 90°C - FLEXÍVEL | M | 200 |  |  | 0 | 0 | 0
3.1.7.4.3 | 39.10.060 | CPOS | TERMINAL DE PRESSÃO / COMPRESSÃO EM COBRE ELETROLÍTICO DE ALTA CONDUTIVIDADE E ACABAMENTO ESTANHADO, COM ISOLAMENTO PVC AUTO EXTINGUÍVEL E NÃO PROPAGANTE A CHAMA - #10 MM² | UN | 24 |  |  | 0 | 0 | 0
3.1.7.5 |  |  | INTERRUPTORES E TOMADAS |  | -
3.1.7.5.1 | ED-17980 | setop | CONJUNTO PARA CONDULETE DE 1" (25MM) COM UM (1) INTERRUPTOR SIMPLES, CORRENTE 10A, TENSÃO 250V, (10A 250V) E PLACA DE UM (1) POSTO, INCLUSIVE FORNECIMENTO, INSTALAÇÃO, SUPORTE, MÓDULO E PLACA, EXCLUSIVE CONDULETE | UN | 5 |  |  | 0 | 0 | 0
3.1.7.5.2 | ED-17984 | setop | CONJUNTO PARA CONDULETE DE 1" (25MM) COM UMA (1) TOMADA PADRÃO, TRÊS (3) POLOS, CORRENTE 20A, TENSÃO 250V, (2P+T/20A 250V) E PLACA DE UM (1) POSTO, INCLUSIVE FORNECIMENTO, INSTALAÇÃO, SUPORTE, MÓDULO E PLACA, EXCLUSIVE CONDULETE | UN | 2 |  |  | 0 | 0 | 0
3.1.7.5.3 | 91966 | SINAPI | INTERRUPTOR SIMPLES (3 MÓDULOS), 10A/250V, SEM SUPORTE E SEM PLACA - FORNECIMENTO E INSTALAÇÃO. AF_03/2023 | UN | 4 |  |  | 0 | 0 | 0
3.1.7.5.4 | CPU-TRF006 | PRÓPRIA | PLACA PARA CONDULETE PARA 03 MÓDULOS, INCLUSIVE SUPORTES | UN | 4 |  |  | 0 | 0 | 0
3.1.7.6 |  |  | LUMINÁRIAS |  | -
3.1.7.6.1 | 41.14.792 | CPOS | LUMINÁRIA HERMÉTICA SOBREPOR BLINDADA, IP 65, PARA DUAS LÂMPADAS TUBULARES LED, COMPRIMENTO APROXIMADO 120cm | UN | 6 |  |  | 0 | 0 | 0
3.1.7.6.2 | 97599 | SINAPI | LUMINÁRIA DE EMERGÊNCIA, COM 30 LÂMPADAS LED DE 2 W, SEM REATOR - FORNECIMENTO E INSTALAÇÃO. AF_09/2024 | UN | 4 |  |  | 0 | 0 | 0
3.1.8 |  |  | LIMPEZA | [6 empty] | 0
3.1.8.1 | ED-50270 | SETOP | LIMPEZA PERMANENTE DA OBRA - 01 SERVENTE X 2 HORAS DIÁRIAS | MÊS | 15 |  |  | 0 | 0 | 0
3.2 |  |  | SUBSTITUIÇÃO DE ELEVADORES | [6 empty] | 0
3.2.1 | CPU-TRF007 | PRÓPRIA | SUBSTITUIÇÃO DOS 04 (QUATRO) ELEVADORES, ABRANGENDO O FORNECIMENTO DE PEÇAS E EQUIPAMENTOS PARA OS EDIFÍCIOS DA CONTRATANTE EM BELO HORIZONTE (MG), EM REGIME DE EMPREITADA POR PREÇO GLOBAL, INCLUINDO GARANTIA E ASSISTÊNCIA TÉCNICA E CONFORME CONDIÇÕES E CARACTERÍSTICAS DESCRITAS NO TERMO DE REFERÊNCIA. | CJ | 1 |  |  | 0 | 0 | 0
4 |  |  | EDIFICIO SEDE III - EDIFÍCIO OSCAR DIAS CORRÊA | [6 empty] | 0
4.1 |  |  | SERVIÇOS COMPLEMENTARES | [6 empty] | 0
4.1.1 |  |  | SERVIÇOS PRELIMINARES | [6 empty] | 0
4.1.1.1 | CPU-TRF002 | PRÓPRIA | ART DE EXECUÇÃO | UN | 1 |  |  | 0 | 0 | 0
4.1.1.2 | 01.03.02 | SUDECAP | FORNECIMENTO E COLOCAÇÃO DE PLACA DE OBRA EM LONA IMPRESSÃO DIGITAL | M2 | 2 |  |  | 0 | 0 | 0
4.1.1.3 | 98443 | SINAPI | TAPUME COM COMPENSADO DE MADEIRA EM TODA A EXTENSÃO DO ELEVADOR QUE ESTIVER SENDO MODERNIZADO, INCLUINDO OS ACESSÓRIOS DE FIXAÇÃO | M2 | 126 |  |  | 0 | 0 | 0
4.1.1.4 | CPU-TRF004 | PRÓPRIA | CONJUNTO DE CADEADO, CORRENTE E 02 DOBRADIÇAS PARA ABERTURA DE PORTA EM TAPUME | CJ | 2 |  |  | 0 | 0 | 0
4.1.1.5 | ED-50166 | SETOP | REMANEJAMENTO DE TAPUME PARA MONTAGEM DO SEGUNDO E TERCEIRO ELEVADOR | M2 | 252 |  |  | 0 | 0 | 0
4.1.1.6 | 97637 | SINAPI | DESMONTAGEM DE TAPUME APÓS A CONCLUSÃO DOS SERVIÇOS | M2 | 126 |  |  | 0 | 0 | 0
4.1.1.7 | 10527 | SINAPI | LOCACAO DE ANDAIME METALICO TUBULAR DE ENCAIXE, TIPO DE TORRE, COM LARGURA DE 1 ATE 1,5 M E ALTURA DE *1,00* M (INCLUSO SAPATAS FIXAS OU RODIZIOS) | MxMÊS | 82.4 |  |  | 0 | 0 | 0
4.1.1.8 | 97064 | SINAPI | MONTAGEM E DESMONTAGEM DE ANDAIME TUBULAR TIPO TORRE (EXCLUSIVE ANDAIME E LIMPEZA) | M | 41.2 |  |  | 0 | 0 | 0
4.1.2 |  |  | PROJETOS | [6 empty] | 0
4.1.2.1 | 62.01.19 | SUDECAP | PROJETO EXECUTIVO DE INSTALAÇÕES ELÉTRICAS - ILUMINAÇÃO LOCAL, ILUMINAÇÃO DE EMERGÊNCIA, TOMADAS CASA DE MÁQUINAS, PAINÉIS DE ALIMENTAÇÃO DO ELEVADOR | A1 | 2 |  |  | 0 | 0 | 0
4.1.2.2 | 62.01.04 | SUDECAP | PROJETO EXECUTIVO DE INSTALAÇÕES E ADEQUAÇÕES CIVIS | A1 | 1 |  |  | 0 | 0 | 0
4.1.3 |  |  | DEMOLIÇÕES E REMOÇÕES | [6 empty] | 0
4.1.3.1 | 02.10.01 | SUDECAP | DEMOLIÇÃO DE PISO CIMENTADO | M2 | 28 |  |  | 0 | 0 | 0
4.1.3.2 | 97660 | SINAPI | REMOÇÃO DE INTERRUPTORES/TOMADAS ELÉTRICAS, DE FORMA MANUAL, SEM REAPROVEITAMENTO. AF_09/2023 | UN | 3 |  |  | 0 | 0 | 0
4.1.3.3 | 97665 | SINAPI | REMOÇÃO DE LUMINÁRIA, DE FORMA MANUAL, SEM REAPROVEITAMENTO | UN | 3 |  |  | 0 | 0 | 0
4.1.3.4 | 04.22.110 | CPOS | REMOÇÃO DE ELETRODUTOS | M | 10 |  |  | 0 | 0 | 0
4.1.3.5 | 104793 | SINAPI | REMOÇÃO DE CABOS ELÉTRICOS, COM SEÇÃO MAIOR QUE 2,5 MM² E MENOR QUE 10 MM², DE FORMA MANUAL, SEM REAPROVEITAMENTO. AF_09/2023 | M | 30 |  |  | 0 | 0 | 0
4.1.3.6 | ED-51131 | SETOP | CARGA DE MATERIAL DE QUALQUER NATUREZA SOBRE CAMINHÃO - MANUAL | M3 | 12 |  |  | 0 | 0 | 0
4.1.3.7 | 03.25.01 | SUDECAP | TRANSPORTE DE MATERIAL DEMOLIDO EM CAÇAMBA | VG | 2 |  |  | 0 | 0 | 0
4.1.4 |  |  | FERRAGENS E ACESSÓRIOS |  | - |  |  |  |  | 0
4.1.4.1 | CPU-TRF004 | PRÓPRIA | FECHADURA DE SOBREPOR PARA PORTAO, EM ACO INOX COM ACABAMENTO CROMADO, CAIXA DE 100 MM, INCLUINDO CHAVE TIPO TETRA | UN | 1 |  |  | 0 | 0 | 0
4.1.4.2 | ED-49702 | SETOP | MOLA HIDRAULICA AEREA, PARA PORTAS DE ATE 1.100 MM E PESO DE ATE 85 KG, COM CORPO EM ALUMINIO E BRACO EM ACO, SEM BRACO DE PARADA | UN | 1 |  |  | 0 | 0 | 0
4.1.4.3 | CPU-TRF005 | PRÓPRIA | PLACA DE PROTEÇÃO 90X60CM OU CHAPA DE IMPACTO PARA PORTA, EM INOX ESCOVADO, FIXADA COM 4 PARAFUSOS | UN | 1 |  |  | 0 | 0 | 0
4.1.5 |  |  | PISOS | [6 empty] | 0
4.1.5.1 | ED-50170 | SETOP | REGULARIZAÇÃO DE CONTRAPISO COM ARGAMASSA TRAÇO 1:4 (CIMENTO E AREIA), PREPARO MECÂNICO COM BETONEIRA 400 L, APLICADO EM ÁREAS SECAS SOBRE LAJE, ADERIDO, ACABAMENTO NÃO REFORÇADO, ESPESSURA 2CM | M2 | 28 |  |  | 0 | 0 | 0
4.1.6 |  |  | PINTURAS | [6 empty] | 0
4.1.6.1 | 88497 | SINAPI | APLICAÇÃO E LIXAMENTO DE MASSA LÁTEX EM PAREDES, DUAS DEMÃOS | M2 | 123.6 |  |  | 0 | 0 | 0
4.1.6.2 | 88489 | SINAPI | APLICAÇÃO MANUAL DE PINTURA COM TINTA LÁTEX ACRÍLICA EM PAREDES, DUAS DEMÃOS | M2 | 123.6 |  |  | 0 | 0 | 0
4.1.6.3 | 88496 | SINAPI | APLICAÇÃO E LIXAMENTO DE MASSA LÁTEX EM TETO, DUAS DEMÃOS | M2 | 75.91 |  |  | 0 | 0 | 0
4.1.6.4 | 88488 | SINAPI | APLICAÇÃO MANUAL DE PINTURA COM TINTA LÁTEX ACRÍLICA EM TETO, DUAS DEMÃOS | M2 | 75.91 |  |  | 0 | 0 | 0
4.1.6.5 | 100760 | SINAPI | PINTURA COM TINTA ALQUÍDICA DE ACABAMENTO (ESMALTE SINTÉTICO BRILHANTE) APLICADA A ROLO OU PINCEL SOBRE SUPERFÍCIES METÁLICAS (EXCETO PERFIL) EXECUTADO EM OBRA (02 DEMÃOS) | M2 | 10 |  |  | 0 | 0 | 0
4.1.6.6 | 102494 | SINAPI | PINTURA DE PISO COM TINTA EPÓXI, APLICAÇÃO MANUAL, 2 DEMÃOS, INCLUSO PRIMER EPÓXI. AF_05/2021 | M2 | 99.91 |  |  | 0 | 0 | 0
4.1.6.7 | 102520 | SINAPI | PINTURA DE SINALIZAÇÃO VERTICAL DE SEGURANÇA, FAIXAS AMARELA E PRETA, APLICAÇÃO MANUAL, 2 DEMÃOS. AF_05/2021 | M2 | 4.8 |  |  | 0 | 0 | 0
4.1.7 |  |  | INSTALAÇÕES ELÉTRICAS | [6 empty] | 0
4.1.7.1 |  |  | QUADROS ELÉTRICOS
4.1.7.1.1 | 93664 | SINAPI | DISJUNTOR BIPOLAR TIPO DIN, CORRENTE NOMINAL DE 32A - FORNECIMENTO E INSTALAÇÃO. AF_10/2020 TOMADAS / ILUMINAÇÃO | UN | 2 |  |  | 0 | 0 | 0
4.1.7.1.2 | 93660 | SINAPI | DISJUNTOR BIPOLAR TIPO DIN, CORRENTE NOMINAL DE 10A - FORNECIMENTO E INSTALAÇÃO. AF_10/2020 - PARA CABINA | UN | 4 |  |  | 0 | 0 | 0
4.1.7.1.3 | 93662 | SINAPI | DISJUNTOR BIPOLAR TIPO DIN, CORRENTE NOMINAL DE 20A - FORNECIMENTO E INSTALAÇÃO. AF_10/2020 PARA CAIXA | UN | 4 |  |  | 0 | 0 | 0
4.1.7.1.4 | 101895 | SINAPI | DISJUNTOR TRIPOLAR TIPO DIN, CORRENTE NOMINAL DE 125A - FORNECIMENTO E INSTALAÇÃO | UN | 4 |  |  | 0 | 0 | 0
4.1.7.1.5 | ED-16601 | SETOP | DISPOSITIVO DE PROTEÇÃO CONTRA SURTOS (DPS) 45KA-275V | UN | 4 |  |  | 0 | 0 | 0
4.1.7.1.6 | ED-14188 | SETOP | QUADRO DE DISTRIBUIÇÃO COMPLETO, CERTIFICADO CONFORME NBR IEC 61439-3, MONTADO INTERNAMENTE DE ACORDO COM O DIAGRAMA DO PROJETO ELÉTRICO, COM LIMITAÇÃO DE COMPONENTES INTERNOS E DISJUNTOR GERAL ATÉ 50A | UN | 1 |  |  | 0 | 0 | 0
4.1.7.1.7 | ED-14191 | SETOP | QUADRO DE DISTRIBUIÇÃO COMPLETO, CERTIFICADO CONFORME NBR IEC 61439-3, MONTADO INTERNAMENTE DE ACORDO COM O DIAGRAMA DO PROJETO ELÉTRICO, COM LIMITAÇÃO DE COMPONENTES INTERNOS E DISJUNTOR GERAL ATÉ 150A | UN | 1 |  |  | 0 | 0 | 0
4.1.7.2 |  |  | ELETRODUTOS E CONEXÕES |  | -
4.1.7.2.1 | ED-49318 | SETOP | ELETRODUTO DE AÇO GALVANIZADO LEVE, INCLUSIVE CONEXÕES, SUPORTES E FIXAÇÃO DN 25 (1") | M | 10 |  |  | 0 | 0 | 0
4.1.7.3 |  |  | CAIXAS |  | -
4.1.7.3.1 | 95781 | SINAPI | CONDULETE DE ALUMÍNIO, TIPO C, PARA ELETRODUTO DE AÇO GALVANIZADO DN 25 MM (1''), APARENTE - FORNECIMENTO E INSTALAÇÃO. AF_11/2016_P | UN | 4 |  |  | 0 | 0 | 0
4.1.7.3.2 | 95782 | SINAPI | CONDULETE DE ALUMÍNIO, TIPO E, PARA ELETRODUTO DE AÇO GALVANIZADO DN 25 MM (1''), APARENTE - FORNECIMENTO E INSTALAÇÃO. AF_11/2016_P | UN | 6 |  |  | 0 | 0 | 0
4.1.7.4 |  |  | CABOS E TERMINAIS |  | -
4.1.7.4.1 | 12566 | ORSE | CHICOTE PARA LIGAÇÃO DA LUMINÁRIA (CABO 3X1,5MM2+PLUG 2P+T MACHO) | UN | 4 |  |  | 0 | 0 | 0
4.1.7.4.2 | 11.24.06 | SUDECAP | CABO ISOLADO EM EPR NÃO HALOGENADO 4 MM² - 450 a 750 V - 90°C - FLEXÍVEL | M | 50 |  |  | 0 | 0 | 0
4.1.7.4.3 | 39.10.060 | CPOS | TERMINAL DE PRESSÃO / COMPRESSÃO EM COBRE ELETROLÍTICO DE ALTA CONDUTIVIDADE E ACABAMENTO ESTANHADO, COM ISOLAMENTO PVC AUTO EXTINGUÍVEL E NÃO PROPAGANTE A CHAMA - #10 MM² | UN | 24 |  |  | 0 | 0 | 0
4.1.7.5 |  |  | INTERRUPTORES E TOMADAS |  | -
4.1.7.5.1 | ED-17980 | setop | CONJUNTO PARA CONDULETE DE 1" (25MM) COM UM (1) INTERRUPTOR SIMPLES, CORRENTE 10A, TENSÃO 250V, (10A 250V) E PLACA DE UM (1) POSTO, INCLUSIVE FORNECIMENTO, INSTALAÇÃO, SUPORTE, MÓDULO E PLACA, EXCLUSIVE CONDULETE | UN | 5 |  |  | 0 | 0 | 0
4.1.7.5.2 | ED-17984 | setop | CONJUNTO PARA CONDULETE DE 1" (25MM) COM UMA (1) TOMADA PADRÃO, TRÊS (3) POLOS, CORRENTE 20A, TENSÃO 250V, (2P+T/20A 250V) E PLACA DE UM (1) POSTO, INCLUSIVE FORNECIMENTO, INSTALAÇÃO, SUPORTE, MÓDULO E PLACA, EXCLUSIVE CONDULETE | UN | 1 |  |  | 0 | 0 | 0
4.1.7.5.3 | 91966 | SINAPI | INTERRUPTOR SIMPLES (3 MÓDULOS), 10A/250V, SEM SUPORTE E SEM PLACA - FORNECIMENTO E INSTALAÇÃO. AF_03/2023 | UN | 4 |  |  | 0 | 0 | 0
4.1.7.5.4 | CPU-TRF006 | PRÓPRIA | PLACA PARA CONDULETE PARA 03 MÓDULOS, INCLUSIVE SUPORTES | UN | 4 |  |  | 0 | 0 | 0
4.1.7.6 |  |  | LUMINÁRIAS |  | -
4.1.7.6.1 | 41.14.792 | CPOS | LUMINÁRIA HERMÉTICA SOBREPOR BLINDADA, IP 65, PARA DUAS LÂMPADAS TUBULARES LED, COMPRIMENTO APROXIMADO 120cm | UN | 4 |  |  | 0 | 0 | 0
4.1.7.6.2 | 97599 | SINAPI | LUMINÁRIA DE EMERGÊNCIA, COM 30 LÂMPADAS LED DE 2 W, SEM REATOR - FORNECIMENTO E INSTALAÇÃO. AF_09/2024 | UN | 4 |  |  | 0 | 0 | 0
4.1.8 |  |  | LIMPEZA | [6 empty] | 0
4.1.8.1 | ED-50270 | SETOP | LIMPEZA PERMANENTE DA OBRA - 01 SERVENTE X 2 HORAS DIÁRIAS | MÊS | 15 |  |  | 0 | 0 | 0
4.2 |  |  | SUBSTITUIÇÃO DE ELEVADORES | [6 empty] | 0
4.2.1 | CPU-TRF007 | PRÓPRIA | SUBSTITUIÇÃO DOS 04 (QUATRO) ELEVADORES, ABRANGENDO O FORNECIMENTO DE PEÇAS E EQUIPAMENTOS PARA OS EDIFÍCIOS DA CONTRATANTE EM BELO HORIZONTE (MG), EM REGIME DE EMPREITADA POR PREÇO GLOBAL, INCLUINDO GARANTIA E ASSISTÊNCIA TÉCNICA E CONFORME CONDIÇÕES E CARACTERÍSTICAS DESCRITAS NO TERMO DE REFERÊNCIA. | CJ | 1 |  |  | 0 | 0 | 0
[9 empty] | TOTAL GERAL PARA O ORÇAMENTO | 0

## BDI
|  |  | JUSTIÇA FEDERAL DE PRIMEIRO GRAU EM MG | Cálculo do BDI
MODERNIZAÇÃO E MANUTENÇÃO DOS 12 ELEVADORES DOS EDIFÍCIOS SEDE I (AFP), II (ERA) E III (ODC) DO TRIBUNAL REGIONAL FEDERAL DA 6ª REGIÃO
Obra: | MODERNIZAÇÃO E MANUTENÇÃO DOS 12 ELEVADORES DOS EDIFÍCIOS SEDE I (AFP), II (ERA) E III (ODC) DO TRIBUNAL REGIONAL FEDERAL DA 6ª REGIÃO |  |  | L. S. Horista : | 0%
Prop.: | JUSTIÇA FEDERAL DE PRIMEIRO GRAU EM MG |  |  | L. Sociais Mensalista : | 0%
Local: | AV. ÁLVARES CABRAL, 1741/1805 e RUA SANTOS BARRETO, 161 – BAIRRO SANTO AGOSTINHO - BELO HORIZONTE - MG |  |  | BDI : | 0%
QUADRO DE COMPOSIÇÃO DO BDI
Ref.: Tabela de Preços SINAPI (Julho/2025)
A composição do BDI acompanha as diretrizes do TCU - Acordão nº 2.369/2011
ITEM | DESCRIÇÃO | SIGLA | %
1 | Administração Central | AC
2 | Seguros | S
3 | Riscos e Imprevistos | R
4 | Garantias do Edital | G
5 | Despesas Financeiras | DF
6 | Lucro Bruto | L
7 | Impostos (PIS+COFINS+ISS) | I | 0%
7.1 | PIS
7.2 | COFINS
7.3 | ISS
BDI Calculado -----> |  |  | 0%

## LEIS SOCIAIS
JUSTIÇA FEDERAL DE PRIMEIRO GRAU EM MG
Obra: | ANEXO III - MODERNIZAÇÃO DOS 12 ELEVADORES DOS EDIFÍCIOS SEDE I (AFP), II (ERA) E III (ODC) DO TRIBUNAL REGIONAL FEDERAL DA 6ª REGIÃO
Prop.: | JUSTIÇA FEDERAL DE PRIMEIRO GRAU EM MG
Local: | AV. ÁLVARES CABRAL, 1741/1805 e RUA SANTOS BARRETO, 161 – BAIRRO SANTO AGOSTINHO - BELO HORIZONTE - MG
Ref.: | SINAPI - CÁLCULOS E PARÂMETROS - 7ª Edição - Atualizada em Junho/2025
COMPOSIÇÃO DE LEIS SOCIAIS SOBRE MÃO DE OBRA - SEM DESONERAÇÃO
CÓDIGO | Discriminação | PERCENTUAIS
|  | HORISTA % | MENSALISTA %
GRUPO A
A1 | INSS
A2 | SESI
A3 | SENAI
A4 | INCRA
A5 | SEBRAE
A6 | SALÁRIO EDUCAÇÃO
A7 | SEGURO CONTRA ACIDENTES DE TRABALHO
A8 | FGTS
A9 | SECONCI
A | TOTAL DE ENCARGOS SOCIAIS BÁSICOS | 0% | 0%
GRUPO B
B1 | REPOUSO SEMANAL REMUNERADO
B2 | FERIADOS
B3 | AUXÍLIO - ENFERMIDADE
B4 | 13° SALÁRIO
B5 | LICENÇA PATERNIDADE
B6 | FALTAS JUSTIFICADAS
B7 | DIAS DE CHUVA
B8 | AUXÍLIO ACIDENTE DE TRABALHO
B9 | FÉRIAS GOZADAS
B10 | SALÁRIO MATERNIDADE
B | TOTAL DE ENCARGOS SOCIAIS QUE RECEBEM INCIDÊNCIAS DE "A" | 0% | 0%
GRUPO C
C1 | AVISO PRÉVIO INDENIZADO
C2 | AVISO PRÉVIO TRABALHADO
C3 | FÉRIAS INDENIZADAS
C4 | DEPÓSITO RESCISÃO SEM JUSTA CAUSA
C5 | INDENIZAÇÃO ADICIONAL
C | TOTAL DE ENCARGOS SOCIAIS QUE NÃO RECEBEM INCIDÊNCIAS DE "A" | 0% | 0%
GRUPO D
D1 | REINCIDÊNCIA DE GRUPO "A" SOBRE O GRUPO "B"
D2 | REINCIDÊNCIA DE GRUPO "A" SOBRE AVISO PRÉVIO TRABALHADO E REINCIDÊNCIA DO FGTS SOBRE AVISO PRÉVIO INDENIZADO.
D | TOTAL DE REINCIDÊNCIAS DE UM GRUPO SOBRE O OUTRO | 0% | 0%
TOTAL ( A + B + C + D ) |  | 0% | 0%

## Base (hidden)
|  |  | Obra | Bancos |  |  | B.D.I. |  |  | Encargos Sociais
|  |  | ELEVADORES TRF | SINAPI - 07/2025 - Minas Gerais SBC - 08/2025 - Minas Gerais SICRO3 - 04/2025 - Minas Gerais ORSE - 06/2025 - Sergipe SEINFRA - 028 - Ceará SETOP - 04/2025 - Minas Gerais IOPES - 05/2025 - Espírito Santo SIURB - 01/2025 - São Paulo SIURB INFRA - 01/2025 - São Paulo SUDECAP - 04/2025 - Minas Gerais CPOS/CDHU - 06/2025 - São Paulo FDE - 04/2025 - São Paulo AGESUL - 06/2025 - Mato Grosso do Sul AGETOP CIVIL - 04/2025 - Goiás CAEMA - 12/2019 - Maranhão EMBASA - 06/2025 - sem_encargos CAERN - 01/2025 - Rio Grande do Norte COMPESA - 07/2024 - Pernambuco EMOP - 07/2025 - Rio de Janeiro SCO - 07/2025 - Rio de Janeiro |  |  | 0,0% |  |  | Não Desonerado: embutido nos preços unitário dos insumos de mão de obra, de acordo com as bases.
PlanilhaOrçamentáriaSintéticaComValordoMaterialedaMãodeObra
Item | Código | Banco | Descrição | Und | Quant. | Valor Unit | Valor Unit com BDI |  |  | Total |  |  | Peso (%)
[7 empty] | M. O. | MAT. | Total | M. O. | MAT. | Total
1 |  |  | MOBILIZAÇÃO, DESMOBILIZAÇÃO E ADMINISTRAÇÃO LOCAL | [8 empty] | 22597.38 | 0.2736%
1.1 | CPU-TRF001 | Próprio | ADMINISTRAÇÃO LOCAL DA OBRA INCLUINDO EQUIPE TÉCNICA CONDUTIVA, EQUIPAMENTOS E FERRAMENTAS | UN | 1 | 19427.98 | 18607.16 | 820.82 | 19427.98 | 18607.16 | 820.82 | 19427.98 | 0.2352%
1.2 | CPU-TRF003 | Próprio | MOBILIZAÇÃO E DESMOBILIZAÇÃO DE PESSOAL E EQUIPAMENTOS | UN | 1 | 3169.4 | 1794.32 | 1375.08 | 3169.4 | 1794.32 | 1375.08 | 3169.4 | 0.03837%
2 |  |  | EDIFICIO SEDE I - EDIFÍCIO ANTONIO FERNANDO PINHEIRO | [8 empty] | 2584370.22 | 31.29%
2.1 |  |  | SERVIÇOS COMPLEMENTARES | [8 empty] | 62796.13 | 0.7603%
2.1.1 |  |  | SERVIÇOS PRELIMINARES | [8 empty] | 14583.57 | 0.1766%
2.1.1.1 | 01.03.02 | SUDECAP | FORNECIMENTO E COLOCAÇÃO DE PLACA DE OBRA EM LONA IMPRESSÃO DIGITAL | m² | 2 | 331.48 | 15.66 | 315.82 | 331.48 | 31.32 | 631.64 | 662.96 | 0.008026%
2.1.1.2 | CPU-TRF002 | Próprio | ART DE EXECUÇÃO | UN | 1 | 271.47 | 0 | 271.47 | 271.47 | 0 | 271.47 | 271.47 | 0.003287%
2.1.1.3 | 98443 | SINAPI | TAPUME COM COMPENSADO DE MADEIRA EM TODA A EXTENSÃO DO ELEVADOR QUE ESTIVER SENDO MODERNIZADO, INCLUINDO OS ACESSÓRIOS DE FIXAÇÃO | m² | 108 | 77.3 | 18.05 | 59.25 | 77.3 | 1949.4 | 6399 | 8348.4 | 0.1011%
2.1.1.4 | CPU-TRF009 | Próprio | CONJUNTO DE CADEADO, CORRENTE E 02 DOBRADIÇAS PARA ABERTURA DE PORTA EM TAPUME | UN | 2 | 227.24 | 21.43 | 205.81 | 227.24 | 42.86 | 411.62 | 454.48 | 0.005502%
2.1.1.5 | ED-50166 | SETOP | REMANEJAMENTO DE TAPUME PARA MONTAGEM DO SEGUNDO E TERCEIRO ELEVADOR | m² | 216 | 11.92 | 8.8618 | 3.0582 | 11.92 | 1914.1488 | 660.5712 | 2574.72 | 0.03117%
2.1.1.6 | 97637 | SINAPI | DESMONTAGEM DE TAPUME APÓS A CONCLUSÃO DOS SERVIÇOS | m² | 108 | 3.03 | 2.23 | 0.8 | 3.03 | 240.84 | 86.4 | 327.24 | 0.003962%
2.1.1.7 | ED-9076 | SETOP | FORNECIMENTO DE ANDAIME METÁLICO TUBULAR TIPO TORRE (LOCAÇÃO), INCLUSIVE RODÍZIOS, EXCLUSIVE MONTAGEM E DESMONTAGEM | mxmês | 54.8 | 22 | 0 | 22 | 22 | 0 | 1205.6 | 1205.6 | 0.0146%
2.1.1.8 | 97064 | SINAPI | MONTAGEM E DESMONTAGEM DE ANDAIME TUBULAR TIPO TORRE (EXCLUSIVE ANDAIME E LIMPEZA) | M | 27.4 | 26.96 | 20.74 | 6.22 | 26.96 | 568.276 | 170.424 | 738.7 | 0.008943%
2.1.2 |  |  | PROJETOS | [8 empty] | 5869.29 | 0.07106%
2.1.2.1 | 62.01.19 | SUDECAP | PROJETO EXECUTIVO DE INSTALAÇÕES ELÉTRICAS - ILUMINAÇÃO LOCAL, ILUMINAÇÃO DE EMERGÊNCIA, TOMADAS CASA DE MÁQUINAS, PAINÉIS DE ALIMENTAÇÃO DO ELEVADOR | A1 | 2 | 1848.39 | 1822.94 | 25.45 | 1848.39 | 3645.88 | 50.9 | 3696.78 | 0.04476%
2.1.2.2 | 62.01.04 | SUDECAP | PROJETO EXECUTIVO DE INSTALAÇÕES E ADEQUAÇÕES CIVIS | A1 | 1 | 2172.51 | 2138.26 | 34.25 | 2172.51 | 2138.26 | 34.25 | 2172.51 | 0.0263%
2.1.3 |  |  | DEMOLIÇÕES E REMOÇÕES | [8 empty] | 1553.87 | 0.01881%
2.1.3.1 | 02.10.01 | SUDECAP | DEMOLIÇÃO DE PISO CIMENTADO | m² | 28 | 3.04 | 3.04 | 0 | 3.04 | 85.12 | 0 | 85.12 | 0.001031%
2.1.3.2 | 97660 | SINAPI | REMOÇÃO DE INTERRUPTORES/TOMADAS ELÉTRICAS, DE FORMA MANUAL, SEM REAPROVEITAMENTO. AF_09/2023 | UN | 3 | 0.72 | 0.53 | 0.19 | 0.72 | 1.59 | 0.57 | 2.16 | 2.615e-05%
2.1.3.3 | 97665 | SINAPI | REMOÇÃO DE LUMINÁRIA, DE FORMA MANUAL, SEM REAPROVEITAMENTO | UN | 3 | 1.95 | 1.44 | 0.51 | 1.95 | 4.32 | 1.53 | 5.85 | 7.082e-05%
2.1.3.4 | 04.22.110 | CPOS/CDHU | REMOÇÃO DE ELETRODUTOS | m | 10 | 13.95 | 13.95 | 0 | 13.95 | 139.5 | 0 | 139.5 | 0.001689%
2.1.3.5 | 104793 | SINAPI | REMOÇÃO DE CABOS ELÉTRICOS, COM SEÇÃO MAIOR QUE 2,5 MM² E MENOR QUE 10 MM², DE FORMA MANUAL, SEM REAPROVEITAMENTO. AF_09/2023 | M | 30 | 0.58 | 0.43 | 0.15 | 0.58 | 12.9 | 4.5 | 17.4 | 0.0002107%
2.1.3.6 | ED-51131 | SETOP | CARGA DE MATERIAL DE QUALQUER NATUREZA SOBRE CAMINHÃO - MANUAL | m³ | 12 | 45.32 | 32.3222 | 12.9978 | 45.32 | 387.8664 | 155.9736 | 543.84 | 0.006584%
2.1.3.7 | 03.25.01 | SUDECAP | TRANSPORTE DE MATERIAL DEMOLIDO EM CAÇAMBA | VG | 2 | 380 | 0 | 380 | 380 | 0 | 760 | 760 | 0.009201%
2.1.4 |  |  | FERRAGENS E ACESSÓRIOS | [8 empty] | 1227.11 | 0.01486%
2.1.4.1 | CPU-TRF004 | Próprio | FECHADURA DE SOBREPOR PARA PORTAO, EM ACO INOX COM ACABAMENTO CROMADO, CAIXA DE 100 MM, INCLUINDO CHAVE TIPO TETRA | UN | 1 | 167.08 | 55.67 | 111.41 | 167.08 | 55.67 | 111.41 | 167.08 | 0.002023%
2.1.4.2 | ED-49702 | SETOP | MOLA HIDRAULICA AEREA, PARA PORTAS DE ATE 1.100 MM E PESO DE ATE 85 KG, COM CORPO EM ALUMINIO E BRACO EM ACO, SEM BRACO DE PARADA | un | 1 | 229.38 | 56.7574 | 172.6226 | 229.38 | 56.7574 | 172.6226 | 229.38 | 0.002777%
2.1.4.3 | CPU-TRF005 | Próprio | PLACA DE PROTEÇÃO 90X60CM OU CHAPA DE IMPACTO PARA PORTA, EM INOX ESCOVADO, FIXADA COM 4 PARAFUSOS | UN | 1 | 830.65 | 0 | 830.65 | 830.65 | 0 | 830.65 | 830.65 | 0.01006%
2.1.5 |  |  | PISOS | [8 empty] | 1333.36 | 0.01614%
2.1.5.1 | ED-50170 | SETOP | REGULARIZAÇÃO DE CONTRAPISO COM ARGAMASSA TRAÇO 1:4 (CIMENTO E AREIA), PREPARO MECÂNICO COM BETONEIRA 400 L, APLICADO EM ÁREAS SECAS SOBRE LAJE, ADERIDO, ACABAMENTO NÃO REFORÇADO, ESPESSURA 2CM | m² | 28 | 47.62 | 23.033 | 24.587 | 47.62 | 644.924 | 688.436 | 1333.36 | 0.01614%
2.1.6 |  |  | PINTURAS | [8 empty] | 11229.54 | 0.136%
2.1.6.1 | 88497 | SINAPI | APLICAÇÃO E LIXAMENTO DE MASSA LÁTEX EM PAREDES, DUAS DEMÃOS | m² | 69.87 | 19.82 | 10.77 | 9.05 | 19.82 | 752.4999 | 632.3201 | 1384.82 | 0.01677%
2.1.6.2 | 88489 | SINAPI | APLICAÇÃO MANUAL DE PINTURA COM TINTA LÁTEX ACRÍLICA EM PAREDES, DUAS DEMÃOS | m² | 69.87 | 13.55 | 4.86 | 8.69 | 13.55 | 339.5682 | 607.1618 | 946.73 | 0.01146%
2.1.6.3 | 88496 | SINAPI | APLICAÇÃO E LIXAMENTO DE MASSA LÁTEX EM TETO, DUAS DEMÃOS | m² | 46.2 | 35.2 | 22.14 | 13.06 | 35.2 | 1022.868 | 603.372 | 1626.24 | 0.01969%
2.1.6.4 | 88488 | SINAPI | APLICAÇÃO MANUAL DE PINTURA COM TINTA LÁTEX ACRÍLICA EM TETO, DUAS DEMÃOS | m² | 46.2 | 16.13 | 6.77 | 9.36 | 16.13 | 312.774 | 432.426 | 745.2 | 0.009022%
2.1.6.5 | 100760 | SINAPI | PINTURA COM TINTA ALQUÍDICA DE ACABAMENTO (ESMALTE SINTÉTICO BRILHANTE) APLICADA A ROLO OU PINCEL SOBRE SUPERFÍCIES METÁLICAS (EXCETO PERFIL) EXECUTADO EM OBRA (02 DEMÃOS) | m² | 10 | 57.64 | 33.17 | 24.47 | 57.64 | 331.7 | 244.7 | 576.4 | 0.006978%
2.1.6.6 | 102494 | SINAPI | PINTURA DE PISO COM TINTA EPÓXI, APLICAÇÃO MANUAL, 2 DEMÃOS, INCLUSO PRIMER EPÓXI. AF_05/2021 | m² | 70.2 | 78.54 | 8.57 | 69.97 | 78.54 | 601.614 | 4911.886 | 5513.5 | 0.06675%
2.1.6.7 | 102520 | SINAPI | PINTURA DE SINALIZAÇÃO VERTICAL DE SEGURANÇA, FAIXAS AMARELA E PRETA, APLICAÇÃO MANUAL, 2 DEMÃOS. | m² | 4.8 | 90.97 | 53.77 | 37.2 | 90.97 | 258.096 | 178.554 | 436.65 | 0.005286%
2.1.7 |  |  | INSTALAÇÕES ELÉTRICAS | [8 empty] | 8321.39 | 0.1007%
2.1.7.1 |  |  | QUADROS ELÉTRICOS | [8 empty] | 4642.91 | 0.05621%
2.1.7.1.1 | 93664 | SINAPI | DISJUNTOR BIPOLAR TIPO DIN, CORRENTE NOMINAL DE 32A - FORNECIMENTO E INSTALAÇÃO. AF_10/2020 TOMADAS / ILUMINAÇÃO | UN | 4 | 78.45 | 7.62 | 70.83 | 78.45 | 30.48 | 283.32 | 313.8 | 0.003799%
2.1.7.1.2 | 93660 | SINAPI | DISJUNTOR BIPOLAR TIPO DIN, CORRENTE NOMINAL DE 10A - FORNECIMENTO E INSTALAÇÃO. AF_10/2020 - PARA CABINA | UN | 4 | 71.04 | 3.1 | 67.94 | 71.04 | 12.4 | 271.76 | 284.16 | 0.00344%
2.1.7.1.3 | 93662 | SINAPI | DISJUNTOR BIPOLAR TIPO DIN, CORRENTE NOMINAL DE 20A - FORNECIMENTO E INSTALAÇÃO. AF_10/2020 PARA CAIXA | UN | 4 | 73.19 | 4.11 | 69.08 | 73.19 | 16.44 | 276.32 | 292.76 | 0.003544%
2.1.7.1.4 | 101895 | SINAPI | DISJUNTOR TRIPOLAR TIPO DIN, CORRENTE NOMINAL DE 125A - FORNECIMENTO E INSTALAÇÃO | UN | 4 | 521.52 | 53.69 | 467.83 | 521.52 | 214.76 | 1871.32 | 2086.08 | 0.02526%
2.1.7.1.5 | ED-16601 | SETOP | DISPOSITIVO DE PROTEÇÃO CONTRA SURTOS (DPS) 45KA-275V | un | 4 | 84.67 | 5.2285 | 79.4415 | 84.67 | 20.914 | 317.766 | 338.68 | 0.0041%
2.1.7.1.6 | ED-14188 | SETOP | QUADRO DE DISTRIBUIÇÃO COMPLETO, CERTIFICADO CONFORME NBR IEC 61439-3, MONTADO INTERNAMENTE DE ACORDO COM O DIAGRAMA DO PROJETO ELÉTRICO, COM LIMITAÇÃO DE COMPONENTES INTERNOS E DISJUNTOR GERAL ATÉ 50A | un | 1 | 519.42 | 23.5211 | 495.8989 | 519.42 | 23.5211 | 495.8989 | 519.42 | 0.006288%
2.1.7.1.7 | ED-14191 | SETOP | QUADRO DE DISTRIBUIÇÃO COMPLETO, CERTIFICADO CONFORME NBR IEC 61439-3, MONTADO INTERNAMENTE DE ACORDO COM O DIAGRAMA DO PROJETO ELÉTRICO, COM LIMITAÇÃO DE COMPONENTES INTERNOS E DISJUNTOR GERAL ATÉ 150A | un | 1 | 808.01 | 36.5039 | 771.5061 | 808.01 | 36.5039 | 771.5061 | 808.01 | 0.009782%
2.1.7.2 |  |  | ELETRODUTOS E CONEXÕES | [8 empty] | 933.3 | 0.0113%
2.1.7.2.1 | ED-49318 | SETOP | ELETRODUTO DE AÇO GALVANIZADO LEVE, INCLUSIVE CONEXÕES, SUPORTES E FIXAÇÃO DN 25 (1") | m | 30 | 31.11 | 17.5766 | 13.5334 | 31.11 | 527.298 | 406.002 | 933.3 | 0.0113%
2.1.7.3 |  |  | CAIXAS | [8 empty] | 420.76 | 0.005094%
2.1.7.3.1 | 95781 | SINAPI | CONDULETE DE ALUMÍNIO, TIPO C, PARA ELETRODUTO DE AÇO GALVANIZADO DN 25 MM (1''), APARENTE - FORNECIMENTO E INSTALAÇÃO. AF_11/2016_P | UN | 4 | 43.12 | 14.17 | 28.95 | 43.12 | 56.68 | 115.8 | 172.48 | 0.002088%
2.1.7.3.2 | 95782 | SINAPI | CONDULETE DE ALUMÍNIO, TIPO E, PARA ELETRODUTO DE AÇO GALVANIZADO DN 25 MM (1''), APARENTE - FORNECIMENTO E INSTALAÇÃO. AF_11/2016_P | UN | 6 | 41.38 | 11.2 | 30.18 | 41.38 | 67.2 | 181.08 | 248.28 | 0.003006%
2.1.7.4 |  |  | CABOS E TERMINAIS | [8 empty] | 1181.46 | 0.0143%
2.1.7.4.1 | 12566 | ORSE | CHICOTE PARA LIGAÇÃO DA LUMINÁRIA (CABO 3X1,5MM2+PLUG 2P+T MACHO) | pt | 6 | 13.24 | 4.75 | 8.49 | 13.24 | 28.5 | 50.94 | 79.44 | 0.0009618%
2.1.7.4.2 | 11.24.06 | SUDECAP | CABO ISOLADO EM EPR NÃO HALOGENADO 4 MM² - 450 a 750 V - 90°C - FLEXÍVEL | M | 150 | 4.75 | 1.85 | 2.9 | 4.75 | 277.5 | 435 | 712.5 | 0.008626%
2.1.7.4.3 | 39.10.060 | CPOS/CDHU | TERMINAL DE PRESSÃO / COMPRESSÃO EM COBRE ELETROLÍTICO DE ALTA CONDUTIVIDADE E ACABAMENTO ESTANHADO, COM ISOLAMENTO PVC AUTO EXTINGUÍVEL E NÃO PROPAGANTE A CHAMA - #10 MM² | un | 24 | 16.23 | 8.36 | 7.87 | 16.23 | 200.64 | 188.88 | 389.52 | 0.004716%
2.1.7.5 |  |  | INTERRUPTORES E TOMADAS | [8 empty] | 470.92 | 0.005701%
2.1.7.5.1 | ED-17980 | SETOP | CONJUNTO PARA CONDULETE DE 1" (25MM) COM UM (1) INTERRUPTOR SIMPLES, CORRENTE 10A, TENSÃO 250V, (10A 250V) E PLACA DE UM (1) POSTO, INCLUSIVE FORNECIMENTO, INSTALAÇÃO, SUPORTE, MÓDULO E PLACA, EXCLUSIVE CONDULETE | un | 5 | 28.36 | 10.9953 | 17.3647 | 28.36 | 54.9765 | 86.8235 | 141.8 | 0.001717%
2.1.7.5.2 | ED-17984 | SETOP | CONJUNTO PARA CONDULETE DE 1" (25MM) COM UMA (1) TOMADA PADRÃO, TRÊS (3) POLOS, CORRENTE 20A, TENSÃO 250V, (2P+T/20A 250V) E PLACA DE UM (1) POSTO, INCLUSIVE FORNECIMENTO, INSTALAÇÃO, SUPORTE, MÓDULO E PLACA, EXCLUSIVE CONDULETE | un | 2 | 30.86 | 10.9953 | 19.8647 | 30.86 | 21.9906 | 39.7294 | 61.72 | 0.0007472%
2.1.7.5.3 | 91966 | SINAPI | INTERRUPTOR SIMPLES (3 MÓDULOS), 10A/250V, SEM SUPORTE E SEM PLACA - FORNECIMENTO E INSTALAÇÃO. AF_03/2023 | UN | 4 | 51.73 | 25.12 | 26.61 | 51.73 | 100.48 | 106.44 | 206.92 | 0.002505%
2.1.7.5.4 | CPU-TRF006 | Próprio | PLACA PARA CONDULETE PARA 03 MÓDULOS, INCLUSIVE SUPORTES | UN | 4 | 15.12 | 5.7 | 9.42 | 15.12 | 22.8 | 37.68 | 60.48 | 0.0007322%
2.1.7.6 |  |  | LUMINÁRIAS | [8 empty] | 672.04 | 0.008136%
2.1.7.6.1 | 41.14.792 | CPOS/CDHU | LUMINÁRIA HERMÉTICA SOBREPOR BLINDADA, IP 65, PARA DUAS LÂMPADAS TUBULARES LED, COMPRIMENTO APROXIMADO 120cm | UN | 4 | 148.47 | 22.32 | 126.15 | 148.47 | 89.28 | 504.6 | 593.88 | 0.00719%
2.1.7.6.2 | 97599 | SINAPI | LUMINÁRIA DE EMERGÊNCIA, COM 30 LÂMPADAS LED DE 2 W, SEM REATOR - FORNECIMENTO E INSTALAÇÃO. AF_09/2024 | UN | 4 | 19.54 | 5.45 | 14.09 | 19.54 | 21.8 | 56.36 | 78.16 | 0.0009463%
2.1.8 |  |  | LIMPEZA | [8 empty] | 18678 | 0.2261%
2.1.8.1 | CPU-TRF010 | Próprio | LIMPEZA PERMANENTE DA OBRA 01 SERVENTE X 2 HORAS DIÁRIAS | mês | 15 | 1245.2 | 888.25 | 356.95 | 1245.2 | 13323.75 | 5354.25 | 18678 | 0.2261%
2.2 |  |  | SUBSTITUIÇÃO DE ELEVADORES | [8 empty] | 2521574.09 | 30.53%
2.2.1 | CPU-TRF007 | Próprio | SUBSTITUIÇÃO DOS 04 (QUATRO) ELEVADORES, ABRANGENDO O FORNECIMENTO DE PEÇAS E EQUIPAMENTOS PARA OS EDIFÍCIOS DA CONTRATANTE EM BELO HORIZONTE (MG), EM REGIME DE EMPREITADA POR PREÇO GLOBAL, INCLUINDO GARANTIA E ASSISTÊNCIA TÉCNICA E CONFORME CONDIÇÕES E CARACTERÍSTICAS DESCRITAS NO TERMO DE REFERÊNCIA. | CJ | 1 | 2521574.09 | 719152.93 | 1802421.16 | 2521574.09 | 719152.93 | 1802421.16 | 2521574.09 | 30.53%
3 |  |  | EDIFÍCIO SEDE II - EDIFÍCIO EUCLYDES REIS AGUIAR | [8 empty] | 2586424.7 | 31.31%
3.1 |  |  | SERVIÇOS COMPLEMENTARES | [8 empty] | 64850.61 | 0.7851%
3.1.1 |  |  | SERVIÇOS PRELIMINARES | [8 empty] | 14477.44 | 0.1753%
3.1.1.1 | 01.03.02 | SUDECAP | FORNECIMENTO E COLOCAÇÃO DE PLACA DE OBRA EM LONA IMPRESSÃO DIGITAL | m² | 2 | 331.48 | 15.66 | 315.82 | 331.48 | 31.32 | 631.64 | 662.96 | 0.008026%
3.1.1.2 | CPU-TRF002 | Próprio | ART DE EXECUÇÃO | UN | 1 | 271.47 | 0 | 271.47 | 271.47 | 0 | 271.47 | 271.47 | 0.003287%
3.1.1.3 | 98443 | SINAPI | TAPUME COM COMPENSADO DE MADEIRA EM TODA A EXTENSÃO DO ELEVADOR QUE ESTIVER SENDO MODERNIZADO, INCLUINDO OS ACESSÓRIOS DE FIXAÇÃO | m² | 108 | 77.3 | 18.05 | 59.25 | 77.3 | 1949.4 | 6399 | 8348.4 | 0.1011%
3.1.1.4 | CPU-TRF004 | Próprio | CONJUNTO DE CADEADO, CORRENTE E 02 DOBRADIÇAS PARA ABERTURA DE PORTA EM TAPUME | UN | 2 | 167.08 | 55.67 | 111.41 | 167.08 | 111.34 | 222.82 | 334.16 | 0.004046%
3.1.1.5 | ED-50166 | SETOP | REMANEJAMENTO DE TAPUME PARA MONTAGEM DO SEGUNDO E TERCEIRO ELEVADOR | m² | 216 | 11.92 | 8.8618 | 3.0582 | 11.92 | 1914.1488 | 660.5712 | 2574.72 | 0.03117%
3.1.1.6 | 97637 | SINAPI | DESMONTAGEM DE TAPUME APÓS A CONCLUSÃO DOS SERVIÇOS | m² | 108 | 3.03 | 2.23 | 0.8 | 3.03 | 240.84 | 86.4 | 327.24 | 0.003962%
3.1.1.7 | ED-9076 | SETOP | FORNECIMENTO DE ANDAIME METÁLICO TUBULAR TIPO TORRE (LOCAÇÃO), INCLUSIVE RODÍZIOS, EXCLUSIVE MONTAGEM E DESMONTAGEM | mxmês | 55.2 | 22 | 0 | 22 | 22 | 0 | 1214.4 | 1214.4 | 0.0147%
3.1.1.8 | 97064 | SINAPI | MONTAGEM E DESMONTAGEM DE ANDAIME TUBULAR TIPO TORRE (EXCLUSIVE ANDAIME E LIMPEZA) | M | 27.6 | 26.96 | 20.74 | 6.22 | 26.96 | 572.424 | 171.666 | 744.09 | 0.009008%
3.1.2 |  |  | PROJETOS | [8 empty] | 5869.29 | 0.07106%
3.1.2.1 | 62.01.19 | SUDECAP | PROJETO EXECUTIVO DE INSTALAÇÕES ELÉTRICAS - ILUMINAÇÃO LOCAL, ILUMINAÇÃO DE EMERGÊNCIA, TOMADAS CASA DE MÁQUINAS, PAINÉIS DE ALIMENTAÇÃO DO ELEVADOR | A1 | 2 | 1848.39 | 1822.94 | 25.45 | 1848.39 | 3645.88 | 50.9 | 3696.78 | 0.04476%
3.1.2.2 | 62.01.04 | SUDECAP | PROJETO EXECUTIVO DE INSTALAÇÕES E ADEQUAÇÕES CIVIS | A1 | 1 | 2172.51 | 2138.26 | 34.25 | 2172.51 | 2138.26 | 34.25 | 2172.51 | 0.0263%
3.1.3 |  |  | DEMOLIÇÕES E REMOÇÕES | [8 empty] | 1553.87 | 0.01881%
3.1.3.1 | 02.10.01 | SUDECAP | DEMOLIÇÃO DE PISO CIMENTADO | m² | 28 | 3.04 | 3.04 | 0 | 3.04 | 85.12 | 0 | 85.12 | 0.001031%
3.1.3.2 | 97660 | SINAPI | REMOÇÃO DE INTERRUPTORES/TOMADAS ELÉTRICAS, DE FORMA MANUAL, SEM REAPROVEITAMENTO. AF_09/2023 | UN | 3 | 0.72 | 0.53 | 0.19 | 0.72 | 1.59 | 0.57 | 2.16 | 2.615e-05%
3.1.3.3 | 97665 | SINAPI | REMOÇÃO DE LUMINÁRIA, DE FORMA MANUAL, SEM REAPROVEITAMENTO | UN | 3 | 1.95 | 1.44 | 0.51 | 1.95 | 4.32 | 1.53 | 5.85 | 7.082e-05%
3.1.3.4 | 04.22.110 | CPOS/CDHU | REMOÇÃO DE ELETRODUTOS | m | 10 | 13.95 | 13.95 | 0 | 13.95 | 139.5 | 0 | 139.5 | 0.001689%
3.1.3.5 | 104793 | SINAPI | REMOÇÃO DE CABOS ELÉTRICOS, COM SEÇÃO MAIOR QUE 2,5 MM² E MENOR QUE 10 MM², DE FORMA MANUAL, SEM REAPROVEITAMENTO. AF_09/2023 | M | 30 | 0.58 | 0.43 | 0.15 | 0.58 | 12.9 | 4.5 | 17.4 | 0.0002107%
3.1.3.6 | ED-51131 | SETOP | CARGA DE MATERIAL DE QUALQUER NATUREZA SOBRE CAMINHÃO - MANUAL | m³ | 12 | 45.32 | 32.3222 | 12.9978 | 45.32 | 387.8664 | 155.9736 | 543.84 | 0.006584%
3.1.3.7 | 03.25.01 | SUDECAP | TRANSPORTE DE MATERIAL DEMOLIDO EM CAÇAMBA | VG | 2 | 380 | 0 | 380 | 380 | 0 | 760 | 760 | 0.009201%
3.1.4 |  |  | FERRAGENS E ACESSÓRIOS | [8 empty] | 1227.11 | 0.01486%
3.1.4.1 | CPU-TRF004 | Próprio | FECHADURA DE SOBREPOR PARA PORTAO, EM ACO INOX COM ACABAMENTO CROMADO, CAIXA DE 100 MM, INCLUINDO CHAVE TIPO TETRA | UN | 1 | 167.08 | 55.67 | 111.41 | 167.08 | 55.67 | 111.41 | 167.08 | 0.002023%
3.1.4.2 | ED-49702 | SETOP | MOLA HIDRAULICA AEREA, PARA PORTAS DE ATE 1.100 MM E PESO DE ATE 85 KG, COM CORPO EM ALUMINIO E BRACO EM ACO, SEM BRACO DE PARADA | un | 1 | 229.38 | 56.7574 | 172.6226 | 229.38 | 56.7574 | 172.6226 | 229.38 | 0.002777%
3.1.4.3 | CPU-TRF005 | Próprio | PLACA DE PROTEÇÃO 90X60CM OU CHAPA DE IMPACTO PARA PORTA, EM INOX ESCOVADO, FIXADA COM 4 PARAFUSOS | UN | 1 | 830.65 | 0 | 830.65 | 830.65 | 0 | 830.65 | 830.65 | 0.01006%
3.1.5 |  |  | PISOS | [8 empty] | 1333.36 | 0.01614%
3.1.5.1 | ED-50170 | SETOP | REGULARIZAÇÃO DE CONTRAPISO COM ARGAMASSA TRAÇO 1:4 (CIMENTO E AREIA), PREPARO MECÂNICO COM BETONEIRA 400 L, APLICADO EM ÁREAS SECAS SOBRE LAJE, ADERIDO, ACABAMENTO NÃO REFORÇADO, ESPESSURA 2CM | m² | 28 | 47.62 | 23.033 | 24.587 | 47.62 | 644.924 | 688.436 | 1333.36 | 0.01614%
3.1.6 |  |  | PINTURAS | [8 empty] | 12701.51 | 0.1538%
3.1.6.1 | 88497 | SINAPI | APLICAÇÃO E LIXAMENTO DE MASSA LÁTEX EM PAREDES, DUAS DEMÃOS | m² | 110.4 | 19.82 | 10.77 | 9.05 | 19.82 | 1189.008 | 999.112 | 2188.12 | 0.02649%
3.1.6.2 | 88489 | SINAPI | APLICAÇÃO MANUAL DE PINTURA COM TINTA LÁTEX ACRÍLICA EM PAREDES, DUAS DEMÃOS | m² | 110.4 | 13.55 | 4.86 | 8.69 | 13.55 | 536.544 | 959.376 | 1495.92 | 0.01811%
3.1.6.3 | 88496 | SINAPI | APLICAÇÃO E LIXAMENTO DE MASSA LÁTEX EM TETO, DUAS DEMÃOS | m² | 47.12 | 35.2 | 22.14 | 13.06 | 35.2 | 1043.2368 | 615.3832 | 1658.62 | 0.02008%
3.1.6.4 | 88488 | SINAPI | APLICAÇÃO MANUAL DE PINTURA COM TINTA LÁTEX ACRÍLICA EM TETO, DUAS DEMÃOS | m² | 47.12 | 16.13 | 6.77 | 9.36 | 16.13 | 319.0024 | 441.0376 | 760.04 | 0.009202%
3.1.6.5 | 100760 | SINAPI | PINTURA COM TINTA ALQUÍDICA DE ACABAMENTO (ESMALTE SINTÉTICO BRILHANTE) APLICADA A ROLO OU PINCEL SOBRE SUPERFÍCIES METÁLICAS (EXCETO PERFIL) EXECUTADO EM OBRA (02 DEMÃOS) | m² | 10 | 57.64 | 33.17 | 24.47 | 57.64 | 331.7 | 244.7 | 576.4 | 0.006978%
3.1.6.6 | 102494 | SINAPI | PINTURA DE PISO COM TINTA EPÓXI, APLICAÇÃO MANUAL, 2 DEMÃOS, INCLUSO PRIMER EPÓXI. | m² | 71.12 | 78.54 | 8.57 | 69.97 | 78.54 | 609.4984 | 4976.2616 | 5585.76 | 0.06763%
3.1.6.7 | 102520 | SINAPI | PINTURA DE SINALIZAÇÃO VERTICAL DE SEGURANÇA, FAIXAS AMARELA E PRETA, APLICAÇÃO MANUAL, 2 DEMÃOS. AF_05/2021 | m² | 4.8 | 90.97 | 53.77 | 37.2 | 90.97 | 258.096 | 178.554 | 436.65 | 0.005286%
3.1.7 |  |  | INSTALAÇÕES ELÉTRICAS | [8 empty] | 9010.03 | 0.1091%
3.1.7.1 |  |  | QUADROS ELÉTRICOS | [8 empty] | 4486.01 | 0.05431%
3.1.7.1.1 | 93664 | SINAPI | DISJUNTOR BIPOLAR TIPO DIN, CORRENTE NOMINAL DE 32A - FORNECIMENTO E INSTALAÇÃO. AF_10/2020 TOMADAS / ILUMINAÇÃO | UN | 2 | 78.45 | 7.62 | 70.83 | 78.45 | 15.24 | 141.66 | 156.9 | 0.0019%
3.1.7.1.2 | 93660 | SINAPI | DISJUNTOR BIPOLAR TIPO DIN, CORRENTE NOMINAL DE 10A - FORNECIMENTO E INSTALAÇÃO. AF_10/2020 - PARA CABINA | UN | 4 | 71.04 | 3.1 | 67.94 | 71.04 | 12.4 | 271.76 | 284.16 | 0.00344%
3.1.7.1.3 | 93662 | SINAPI | DISJUNTOR BIPOLAR TIPO DIN, CORRENTE NOMINAL DE 20A - FORNECIMENTO E INSTALAÇÃO. AF_10/2020 PARA CAIXA | UN | 4 | 73.19 | 4.11 | 69.08 | 73.19 | 16.44 | 276.32 | 292.76 | 0.003544%
3.1.7.1.4 | 101895 | SINAPI | DISJUNTOR TRIPOLAR TIPO DIN, CORRENTE NOMINAL DE 125A - FORNECIMENTO E INSTALAÇÃO | UN | 4 | 521.52 | 53.69 | 467.83 | 521.52 | 214.76 | 1871.32 | 2086.08 | 0.02526%
3.1.7.1.5 | ED-16601 | SETOP | DISPOSITIVO DE PROTEÇÃO CONTRA SURTOS (DPS) 45KA-275V | un | 4 | 84.67 | 5.2285 | 79.4415 | 84.67 | 20.914 | 317.766 | 338.68 | 0.0041%
3.1.7.1.6 | ED-14188 | SETOP | QUADRO DE DISTRIBUIÇÃO COMPLETO, CERTIFICADO CONFORME NBR IEC 61439-3, MONTADO INTERNAMENTE DE ACORDO COM O DIAGRAMA DO PROJETO ELÉTRICO, COM LIMITAÇÃO DE COMPONENTES INTERNOS E DISJUNTOR GERAL ATÉ 50A | un | 1 | 519.42 | 23.5211 | 495.8989 | 519.42 | 23.5211 | 495.8989 | 519.42 | 0.006288%
3.1.7.1.7 | ED-14191 | SETOP | QUADRO DE DISTRIBUIÇÃO COMPLETO, CERTIFICADO CONFORME NBR IEC 61439-3, MONTADO INTERNAMENTE DE ACORDO COM O DIAGRAMA DO PROJETO ELÉTRICO, COM LIMITAÇÃO DE COMPONENTES INTERNOS E DISJUNTOR GERAL ATÉ 150A | un | 1 | 808.01 | 36.5039 | 771.5061 | 808.01 | 36.5039 | 771.5061 | 808.01 | 0.009782%
3.1.7.2 |  |  | ELETRODUTOS E CONEXÕES | [8 empty] | 1244.4 | 0.01507%
3.1.7.2.1 | ED-49318 | SETOP | ELETRODUTO DE AÇO GALVANIZADO LEVE, INCLUSIVE CONEXÕES, SUPORTES E FIXAÇÃO DN 25 (1") | m | 40 | 31.11 | 17.5766 | 13.5334 | 31.11 | 703.064 | 541.336 | 1244.4 | 0.01507%
3.1.7.3 |  |  | CAIXAS | [8 empty] | 420.76 | 0.005094%
3.1.7.3.1 | 95781 | SINAPI | CONDULETE DE ALUMÍNIO, TIPO C, PARA ELETRODUTO DE AÇO GALVANIZADO DN 25 MM (1''), APARENTE - FORNECIMENTO E INSTALAÇÃO. AF_11/2016_P | UN | 4 | 43.12 | 14.17 | 28.95 | 43.12 | 56.68 | 115.8 | 172.48 | 0.002088%
3.1.7.3.2 | 95782 | SINAPI | CONDULETE DE ALUMÍNIO, TIPO E, PARA ELETRODUTO DE AÇO GALVANIZADO DN 25 MM (1''), APARENTE - FORNECIMENTO E INSTALAÇÃO. AF_11/2016_P | UN | 6 | 41.38 | 11.2 | 30.18 | 41.38 | 67.2 | 181.08 | 248.28 | 0.003006%
3.1.7.4 |  |  | CABOS E TERMINAIS | [8 empty] | 1418.96 | 0.01718%
3.1.7.4.1 | 12566 | ORSE | CHICOTE PARA LIGAÇÃO DA LUMINÁRIA (CABO 3X1,5MM2+PLUG 2P+T MACHO) | pt | 6 | 13.24 | 4.75 | 8.49 | 13.24 | 28.5 | 50.94 | 79.44 | 0.0009618%
3.1.7.4.2 | 11.24.06 | SUDECAP | CABO ISOLADO EM EPR NÃO HALOGENADO 4 MM² - 450 a 750 V - 90°C - FLEXÍVEL | M | 200 | 4.75 | 1.85 | 2.9 | 4.75 | 370 | 580 | 950 | 0.0115%
3.1.7.4.3 | 39.10.060 | CPOS/CDHU | TERMINAL DE PRESSÃO / COMPRESSÃO EM COBRE ELETROLÍTICO DE ALTA CONDUTIVIDADE E ACABAMENTO ESTANHADO, COM ISOLAMENTO PVC AUTO EXTINGUÍVEL E NÃO PROPAGANTE A CHAMA - #10 MM² | un | 24 | 16.23 | 8.36 | 7.87 | 16.23 | 200.64 | 188.88 | 389.52 | 0.004716%
3.1.7.5 |  |  | INTERRUPTORES E TOMADAS | [8 empty] | 470.92 | 0.005701%
3.1.7.5.1 | ED-17980 | SETOP | CONJUNTO PARA CONDULETE DE 1" (25MM) COM UM (1) INTERRUPTOR SIMPLES, CORRENTE 10A, TENSÃO 250V, (10A 250V) E PLACA DE UM (1) POSTO, INCLUSIVE FORNECIMENTO, INSTALAÇÃO, SUPORTE, MÓDULO E PLACA, EXCLUSIVE CONDULETE | un | 5 | 28.36 | 10.9953 | 17.3647 | 28.36 | 54.9765 | 86.8235 | 141.8 | 0.001717%
3.1.7.5.2 | ED-17984 | SETOP | CONJUNTO PARA CONDULETE DE 1" (25MM) COM UMA (1) TOMADA PADRÃO, TRÊS (3) POLOS, CORRENTE 20A, TENSÃO 250V, (2P+T/20A 250V) E PLACA DE UM (1) POSTO, INCLUSIVE FORNECIMENTO, INSTALAÇÃO, SUPORTE, MÓDULO E PLACA, EXCLUSIVE CONDULETE | un | 2 | 30.86 | 10.9953 | 19.8647 | 30.86 | 21.9906 | 39.7294 | 61.72 | 0.0007472%
3.1.7.5.3 | 91966 | SINAPI | INTERRUPTOR SIMPLES (3 MÓDULOS), 10A/250V, SEM SUPORTE E SEM PLACA - FORNECIMENTO E INSTALAÇÃO. AF_03/2023 | UN | 4 | 51.73 | 25.12 | 26.61 | 51.73 | 100.48 | 106.44 | 206.92 | 0.002505%
3.1.7.5.4 | CPU-TRF006 | Próprio | PLACA PARA CONDULETE PARA 03 MÓDULOS, INCLUSIVE SUPORTES | UN | 4 | 15.12 | 5.7 | 9.42 | 15.12 | 22.8 | 37.68 | 60.48 | 0.0007322%
3.1.7.6 |  |  | LUMINÁRIAS | [8 empty] | 968.98 | 0.01173%
3.1.7.6.1 | 41.14.792 | CPOS/CDHU | LUMINÁRIA HERMÉTICA SOBREPOR BLINDADA, IP 65, PARA DUAS LÂMPADAS TUBULARES LED, COMPRIMENTO APROXIMADO 120cm | UN | 6 | 148.47 | 22.32 | 126.15 | 148.47 | 133.92 | 756.9 | 890.82 | 0.01078%
3.1.7.6.2 | 97599 | SINAPI | LUMINÁRIA DE EMERGÊNCIA, COM 30 LÂMPADAS LED DE 2 W, SEM REATOR - FORNECIMENTO E INSTALAÇÃO. AF_09/2024 | UN | 4 | 19.54 | 5.45 | 14.09 | 19.54 | 21.8 | 56.36 | 78.16 | 0.0009463%
3.1.8 |  |  | LIMPEZA | [8 empty] | 18678 | 0.2261%
3.1.8.1 | CPU-TRF010 | Próprio | LIMPEZA PERMANENTE DA OBRA 01 SERVENTE X 2 HORAS DIÁRIAS | mês | 15 | 1245.2 | 888.25 | 356.95 | 1245.2 | 13323.75 | 5354.25 | 18678 | 0.2261%
3.2 |  |  | SUBSTITUIÇÃO DE ELEVADORES | [8 empty] | 2521574.09 | 30.53%
3.2.1 | CPU-TRF007 | Próprio | SUBSTITUIÇÃO DOS 04 (QUATRO) ELEVADORES, ABRANGENDO O FORNECIMENTO DE PEÇAS E EQUIPAMENTOS PARA OS EDIFÍCIOS DA CONTRATANTE EM BELO HORIZONTE (MG), EM REGIME DE EMPREITADA POR PREÇO GLOBAL, INCLUINDO GARANTIA E ASSISTÊNCIA TÉCNICA E CONFORME CONDIÇÕES E CARACTERÍSTICAS DESCRITAS NO TERMO DE REFERÊNCIA. | CJ | 1 | 2521574.09 | 719152.93 | 1802421.16 | 2521574.09 | 719152.93 | 1802421.16 | 2521574.09 | 30.53%
4 |  |  | EDIFICIO SEDE III - EDIFÍCIO OSCAR DIAS CORRÊA | [8 empty] | 2591444.19 | 31.37%
4.1 |  |  | SERVIÇOS COMPLEMENTARES | [8 empty] | 69870.1 | 0.8459%
4.1.1 |  |  | SERVIÇOS PRELIMINARES | [8 empty] | 17317.56 | 0.2097%
4.1.1.1 | 01.03.02 | SUDECAP | FORNECIMENTO E COLOCAÇÃO DE PLACA DE OBRA EM LONA IMPRESSÃO DIGITAL | m² | 2 | 331.48 | 15.66 | 315.82 | 331.48 | 31.32 | 631.64 | 662.96 | 0.008026%
4.1.1.2 | CPU-TRF002 | Próprio | ART DE EXECUÇÃO | UN | 1 | 271.47 | 0 | 271.47 | 271.47 | 0 | 271.47 | 271.47 | 0.003287%
4.1.1.3 | 98443 | SINAPI | TAPUME COM COMPENSADO DE MADEIRA EM TODA A EXTENSÃO DO ELEVADOR QUE ESTIVER SENDO MODERNIZADO, INCLUINDO OS ACESSÓRIOS DE FIXAÇÃO | m² | 126 | 77.3 | 18.05 | 59.25 | 77.3 | 2274.3 | 7465.5 | 9739.8 | 0.1179%
4.1.1.4 | CPU-TRF004 | Próprio | CONJUNTO DE CADEADO, CORRENTE E 02 DOBRADIÇAS PARA ABERTURA DE PORTA EM TAPUME | UN | 2 | 167.08 | 55.67 | 111.41 | 167.08 | 111.34 | 222.82 | 334.16 | 0.004046%
4.1.1.5 | ED-50166 | SETOP | REMANEJAMENTO DE TAPUME PARA MONTAGEM DO SEGUNDO E TERCEIRO ELEVADOR | m² | 252 | 11.92 | 8.8618 | 3.0582 | 11.92 | 2233.1736 | 770.6664 | 3003.84 | 0.03637%
4.1.1.6 | 97637 | SINAPI | DESMONTAGEM DE TAPUME APÓS A CONCLUSÃO DOS SERVIÇOS | m² | 126 | 3.03 | 2.23 | 0.8 | 3.03 | 280.98 | 100.8 | 381.78 | 0.004622%
4.1.1.7 | ED-9076 | SETOP | FORNECIMENTO DE ANDAIME METÁLICO TUBULAR TIPO TORRE (LOCAÇÃO), INCLUSIVE RODÍZIOS, EXCLUSIVE MONTAGEM E DESMONTAGEM | mxmês | 82.4 | 22 | 0 | 22 | 22 | 0 | 1812.8 | 1812.8 | 0.02195%
4.1.1.8 | 97064 | SINAPI | MONTAGEM E DESMONTAGEM DE ANDAIME TUBULAR TIPO TORRE (EXCLUSIVE ANDAIME E LIMPEZA) | M | 41.2 | 26.96 | 20.74 | 6.22 | 26.96 | 854.488 | 256.262 | 1110.75 | 0.01345%
4.1.2 |  |  | PROJETOS | [8 empty] | 5869.29 | 0.07106%
4.1.2.1 | 62.01.19 | SUDECAP | PROJETO EXECUTIVO DE INSTALAÇÕES ELÉTRICAS - ILUMINAÇÃO LOCAL, ILUMINAÇÃO DE EMERGÊNCIA, TOMADAS CASA DE MÁQUINAS, PAINÉIS DE ALIMENTAÇÃO DO ELEVADOR | A1 | 2 | 1848.39 | 1822.94 | 25.45 | 1848.39 | 3645.88 | 50.9 | 3696.78 | 0.04476%
4.1.2.2 | 62.01.04 | SUDECAP | PROJETO EXECUTIVO DE INSTALAÇÕES E ADEQUAÇÕES CIVIS | A1 | 1 | 2172.51 | 2138.26 | 34.25 | 2172.51 | 2138.26 | 34.25 | 2172.51 | 0.0263%
4.1.3 |  |  | DEMOLIÇÕES E REMOÇÕES | [8 empty] | 1553.87 | 0.01881%
4.1.3.1 | 02.10.01 | SUDECAP | DEMOLIÇÃO DE PISO CIMENTADO | m² | 28 | 3.04 | 3.04 | 0 | 3.04 | 85.12 | 0 | 85.12 | 0.001031%
4.1.3.2 | 97660 | SINAPI | REMOÇÃO DE INTERRUPTORES/TOMADAS ELÉTRICAS, DE FORMA MANUAL, SEM REAPROVEITAMENTO. AF_09/2023 | UN | 3 | 0.72 | 0.53 | 0.19 | 0.72 | 1.59 | 0.57 | 2.16 | 2.615e-05%
4.1.3.3 | 97665 | SINAPI | REMOÇÃO DE LUMINÁRIA, DE FORMA MANUAL, SEM REAPROVEITAMENTO | UN | 3 | 1.95 | 1.44 | 0.51 | 1.95 | 4.32 | 1.53 | 5.85 | 7.082e-05%
4.1.3.4 | 04.22.110 | CPOS/CDHU | REMOÇÃO DE ELETRODUTOS | m | 10 | 13.95 | 13.95 | 0 | 13.95 | 139.5 | 0 | 139.5 | 0.001689%
4.1.3.5 | 104793 | SINAPI | REMOÇÃO DE CABOS ELÉTRICOS, COM SEÇÃO MAIOR QUE 2,5 MM² E MENOR QUE 10 MM², DE FORMA MANUAL, SEM REAPROVEITAMENTO. AF_09/2023 | M | 30 | 0.58 | 0.43 | 0.15 | 0.58 | 12.9 | 4.5 | 17.4 | 0.0002107%
4.1.3.6 | ED-51131 | SETOP | CARGA DE MATERIAL DE QUALQUER NATUREZA SOBRE CAMINHÃO - MANUAL | m³ | 12 | 45.32 | 32.3222 | 12.9978 | 45.32 | 387.8664 | 155.9736 | 543.84 | 0.006584%
4.1.3.7 | 03.25.01 | SUDECAP | TRANSPORTE DE MATERIAL DEMOLIDO EM CAÇAMBA | VG | 2 | 380 | 0 | 380 | 380 | 0 | 760 | 760 | 0.009201%
4.1.4 |  |  | FERRAGENS E ACESSÓRIOS | [8 empty] | 1227.11 | 0.01486%
4.1.4.1 | CPU-TRF004 | Próprio | FECHADURA DE SOBREPOR PARA PORTAO, EM ACO INOX COM ACABAMENTO CROMADO, CAIXA DE 100 MM, INCLUINDO CHAVE TIPO TETRA | UN | 1 | 167.08 | 55.67 | 111.41 | 167.08 | 55.67 | 111.41 | 167.08 | 0.002023%
4.1.4.2 | ED-49702 | SETOP | MOLA HIDRAULICA AEREA, PARA PORTAS DE ATE 1.100 MM E PESO DE ATE 85 KG, COM CORPO EM ALUMINIO E BRACO EM ACO, SEM BRACO DE PARADA | un | 1 | 229.38 | 56.7574 | 172.6226 | 229.38 | 56.7574 | 172.6226 | 229.38 | 0.002777%
4.1.4.3 | CPU-TRF005 | Próprio | PLACA DE PROTEÇÃO 90X60CM OU CHAPA DE IMPACTO PARA PORTA, EM INOX ESCOVADO, FIXADA COM 4 PARAFUSOS | UN | 1 | 830.65 | 0 | 830.65 | 830.65 | 0 | 830.65 | 830.65 | 0.01006%
4.1.5 |  |  | PISOS | [8 empty] | 1333.36 | 0.01614%
4.1.5.1 | ED-50170 | SETOP | REGULARIZAÇÃO DE CONTRAPISO COM ARGAMASSA TRAÇO 1:4 (CIMENTO E AREIA), PREPARO MECÂNICO COM BETONEIRA 400 L, APLICADO EM ÁREAS SECAS SOBRE LAJE, ADERIDO, ACABAMENTO NÃO REFORÇADO, ESPESSURA 2CM | m² | 28 | 47.62 | 23.033 | 24.587 | 47.62 | 644.924 | 688.436 | 1333.36 | 0.01614%
4.1.6 |  |  | PINTURAS | [8 empty] | 16880.96 | 0.2044%
4.1.6.1 | 88497 | SINAPI | APLICAÇÃO E LIXAMENTO DE MASSA LÁTEX EM PAREDES, DUAS DEMÃOS | m² | 123.6 | 19.82 | 10.77 | 9.05 | 19.82 | 1331.172 | 1118.578 | 2449.75 | 0.02966%
4.1.6.2 | 88489 | SINAPI | APLICAÇÃO MANUAL DE PINTURA COM TINTA LÁTEX ACRÍLICA EM PAREDES, DUAS DEMÃOS | m² | 123.6 | 13.55 | 4.86 | 8.69 | 13.55 | 600.696 | 1074.084 | 1674.78 | 0.02028%
4.1.6.3 | 88496 | SINAPI | APLICAÇÃO E LIXAMENTO DE MASSA LÁTEX EM TETO, DUAS DEMÃOS | m² | 75.91 | 35.2 | 22.14 | 13.06 | 35.2 | 1680.6474 | 991.3826 | 2672.03 | 0.03235%
4.1.6.4 | 88488 | SINAPI | APLICAÇÃO MANUAL DE PINTURA COM TINTA LÁTEX ACRÍLICA EM TETO, DUAS DEMÃOS | m² | 75.91 | 16.13 | 6.77 | 9.36 | 16.13 | 513.9107 | 710.5093 | 1224.42 | 0.01482%
4.1.6.5 | 100760 | SINAPI | PINTURA COM TINTA ALQUÍDICA DE ACABAMENTO (ESMALTE SINTÉTICO BRILHANTE) APLICADA A ROLO OU PINCEL SOBRE SUPERFÍCIES METÁLICAS (EXCETO PERFIL) EXECUTADO EM OBRA (02 DEMÃOS) | m² | 10 | 57.64 | 33.17 | 24.47 | 57.64 | 331.7 | 244.7 | 576.4 | 0.006978%
4.1.6.6 | 102494 | SINAPI | PINTURA DE PISO COM TINTA EPÓXI, APLICAÇÃO MANUAL, 2 DEMÃOS, INCLUSO PRIMER EPÓXI. AF_05/2021 | m² | 99.91 | 78.54 | 8.57 | 69.97 | 78.54 | 856.2287 | 6990.7013 | 7846.93 | 0.095%
4.1.6.7 | 102520 | SINAPI | PINTURA DE SINALIZAÇÃO VERTICAL DE SEGURANÇA, FAIXAS AMARELA E PRETA, APLICAÇÃO MANUAL, 2 DEMÃOS. | m² | 4.8 | 90.97 | 53.77 | 37.2 | 90.97 | 258.096 | 178.554 | 436.65 | 0.005286%
4.1.7 |  |  | INSTALAÇÕES ELÉTRICAS | [8 empty] | 7009.95 | 0.08487%
4.1.7.1 |  |  | QUADROS ELÉTRICOS | [8 empty] | 4486.01 | 0.05431%
4.1.7.1.1 | 93664 | SINAPI | DISJUNTOR BIPOLAR TIPO DIN, CORRENTE NOMINAL DE 32A - FORNECIMENTO E INSTALAÇÃO. AF_10/2020 TOMADAS / ILUMINAÇÃO | UN | 2 | 78.45 | 7.62 | 70.83 | 78.45 | 15.24 | 141.66 | 156.9 | 0.0019%
4.1.7.1.2 | 93660 | SINAPI | DISJUNTOR BIPOLAR TIPO DIN, CORRENTE NOMINAL DE 10A - FORNECIMENTO E INSTALAÇÃO. AF_10/2020 - PARA CABINA | UN | 4 | 71.04 | 3.1 | 67.94 | 71.04 | 12.4 | 271.76 | 284.16 | 0.00344%
4.1.7.1.3 | 93662 | SINAPI | DISJUNTOR BIPOLAR TIPO DIN, CORRENTE NOMINAL DE 20A - FORNECIMENTO E INSTALAÇÃO. AF_10/2020 PARA CAIXA | UN | 4 | 73.19 | 4.11 | 69.08 | 73.19 | 16.44 | 276.32 | 292.76 | 0.003544%
4.1.7.1.4 | 101895 | SINAPI | DISJUNTOR TRIPOLAR TIPO DIN, CORRENTE NOMINAL DE 125A - FORNECIMENTO E INSTALAÇÃO | UN | 4 | 521.52 | 53.69 | 467.83 | 521.52 | 214.76 | 1871.32 | 2086.08 | 0.02526%
4.1.7.1.5 | ED-16601 | SETOP | DISPOSITIVO DE PROTEÇÃO CONTRA SURTOS (DPS) 45KA-275V | un | 4 | 84.67 | 5.2285 | 79.4415 | 84.67 | 20.914 | 317.766 | 338.68 | 0.0041%
4.1.7.1.6 | ED-14188 | SETOP | QUADRO DE DISTRIBUIÇÃO COMPLETO, CERTIFICADO CONFORME NBR IEC 61439-3, MONTADO INTERNAMENTE DE ACORDO COM O DIAGRAMA DO PROJETO ELÉTRICO, COM LIMITAÇÃO DE COMPONENTES INTERNOS E DISJUNTOR GERAL ATÉ 50A | un | 1 | 519.42 | 23.5211 | 495.8989 | 519.42 | 23.5211 | 495.8989 | 519.42 | 0.006288%
4.1.7.1.7 | ED-14191 | SETOP | QUADRO DE DISTRIBUIÇÃO COMPLETO, CERTIFICADO CONFORME NBR IEC 61439-3, MONTADO INTERNAMENTE DE ACORDO COM O DIAGRAMA DO PROJETO ELÉTRICO, COM LIMITAÇÃO DE COMPONENTES INTERNOS E DISJUNTOR GERAL ATÉ 150A | un | 1 | 808.01 | 36.5039 | 771.5061 | 808.01 | 36.5039 | 771.5061 | 808.01 | 0.009782%
4.1.7.2 |  |  | ELETRODUTOS E CONEXÕES | [8 empty] | 311.1 | 0.003766%
4.1.7.2.1 | ED-49318 | SETOP | ELETRODUTO DE AÇO GALVANIZADO LEVE, INCLUSIVE CONEXÕES, SUPORTES E FIXAÇÃO DN 25 (1") | m | 10 | 31.11 | 17.5766 | 13.5334 | 31.11 | 175.766 | 135.334 | 311.1 | 0.003766%
4.1.7.3 |  |  | CAIXAS | [8 empty] | 420.76 | 0.005094%
4.1.7.3.1 | 95781 | SINAPI | CONDULETE DE ALUMÍNIO, TIPO C, PARA ELETRODUTO DE AÇO GALVANIZADO DN 25 MM (1''), APARENTE - FORNECIMENTO E INSTALAÇÃO. AF_11/2016_P | UN | 4 | 43.12 | 14.17 | 28.95 | 43.12 | 56.68 | 115.8 | 172.48 | 0.002088%
4.1.7.3.2 | 95782 | SINAPI | CONDULETE DE ALUMÍNIO, TIPO E, PARA ELETRODUTO DE AÇO GALVANIZADO DN 25 MM (1''), APARENTE - FORNECIMENTO E INSTALAÇÃO. AF_11/2016_P | UN | 6 | 41.38 | 11.2 | 30.18 | 41.38 | 67.2 | 181.08 | 248.28 | 0.003006%
4.1.7.4 |  |  | CABOS E TERMINAIS | [8 empty] | 679.98 | 0.008232%
4.1.7.4.1 | 12566 | ORSE | CHICOTE PARA LIGAÇÃO DA LUMINÁRIA (CABO 3X1,5MM2+PLUG 2P+T MACHO) | pt | 4 | 13.24 | 4.75 | 8.49 | 13.24 | 19 | 33.96 | 52.96 | 0.0006412%
4.1.7.4.2 | 11.24.06 | SUDECAP | CABO ISOLADO EM EPR NÃO HALOGENADO 4 MM² - 450 a 750 V - 90°C - FLEXÍVEL | M | 50 | 4.75 | 1.85 | 2.9 | 4.75 | 92.5 | 145 | 237.5 | 0.002875%
4.1.7.4.3 | 39.10.060 | CPOS/CDHU | TERMINAL DE PRESSÃO / COMPRESSÃO EM COBRE ELETROLÍTICO DE ALTA CONDUTIVIDADE E ACABAMENTO ESTANHADO, COM ISOLAMENTO PVC AUTO EXTINGUÍVEL E NÃO PROPAGANTE A CHAMA - #10 MM² | un | 24 | 16.23 | 8.36 | 7.87 | 16.23 | 200.64 | 188.88 | 389.52 | 0.004716%
4.1.7.5 |  |  | INTERRUPTORES E TOMADAS | [8 empty] | 440.06 | 0.005328%
4.1.7.5.1 | ED-17980 | SETOP | CONJUNTO PARA CONDULETE DE 1" (25MM) COM UM (1) INTERRUPTOR SIMPLES, CORRENTE 10A, TENSÃO 250V, (10A 250V) E PLACA DE UM (1) POSTO, INCLUSIVE FORNECIMENTO, INSTALAÇÃO, SUPORTE, MÓDULO E PLACA, EXCLUSIVE CONDULETE | un | 5 | 28.36 | 10.9953 | 17.3647 | 28.36 | 54.9765 | 86.8235 | 141.8 | 0.001717%
4.1.7.5.2 | ED-17984 | SETOP | CONJUNTO PARA CONDULETE DE 1" (25MM) COM UMA (1) TOMADA PADRÃO, TRÊS (3) POLOS, CORRENTE 20A, TENSÃO 250V, (2P+T/20A 250V) E PLACA DE UM (1) POSTO, INCLUSIVE FORNECIMENTO, INSTALAÇÃO, SUPORTE, MÓDULO E PLACA, EXCLUSIVE CONDULETE | un | 1 | 30.86 | 10.9953 | 19.8647 | 30.86 | 10.9953 | 19.8647 | 30.86 | 0.0003736%
4.1.7.5.3 | 91966 | SINAPI | INTERRUPTOR SIMPLES (3 MÓDULOS), 10A/250V, SEM SUPORTE E SEM PLACA - FORNECIMENTO E INSTALAÇÃO. AF_03/2023 | UN | 4 | 51.73 | 25.12 | 26.61 | 51.73 | 100.48 | 106.44 | 206.92 | 0.002505%
4.1.7.5.4 | CPU-TRF006 | Próprio | PLACA PARA CONDULETE PARA 03 MÓDULOS, INCLUSIVE SUPORTES | UN | 4 | 15.12 | 5.7 | 9.42 | 15.12 | 22.8 | 37.68 | 60.48 | 0.0007322%
4.1.7.6 |  |  | LUMINÁRIAS | [8 empty] | 672.04 | 0.008136%
4.1.7.6.1 | 41.14.792 | CPOS/CDHU | LUMINÁRIA HERMÉTICA SOBREPOR BLINDADA, IP 65, PARA DUAS LÂMPADAS TUBULARES LED, COMPRIMENTO APROXIMADO 120cm | UN | 4 | 148.47 | 22.32 | 126.15 | 148.47 | 89.28 | 504.6 | 593.88 | 0.00719%
4.1.7.6.2 | 97599 | SINAPI | LUMINÁRIA DE EMERGÊNCIA, COM 30 LÂMPADAS LED DE 2 W, SEM REATOR - FORNECIMENTO E INSTALAÇÃO. AF_09/2024 | UN | 4 | 19.54 | 5.45 | 14.09 | 19.54 | 21.8 | 56.36 | 78.16 | 0.0009463%
4.1.8 |  |  | LIMPEZA | [8 empty] | 18678 | 0.2261%
4.1.8.1 | CPU-TRF010 | Próprio | LIMPEZA PERMANENTE DA OBRA 01 SERVENTE X 2 HORAS DIÁRIAS | mês | 15 | 1245.2 | 888.25 | 356.95 | 1245.2 | 13323.75 | 5354.25 | 18678 | 0.2261%
4.2 |  |  | SUBSTITUIÇÃO DE ELEVADORES | [8 empty] | 2521574.09 | 30.53%
4.2.1 | CPU-TRF007 | Próprio | SUBSTITUIÇÃO DOS 04 (QUATRO) ELEVADORES, ABRANGENDO O FORNECIMENTO DE PEÇAS E EQUIPAMENTOS PARA OS EDIFÍCIOS DA CONTRATANTE EM BELO HORIZONTE (MG), EM REGIME DE EMPREITADA POR PREÇO GLOBAL, INCLUINDO GARANTIA E ASSISTÊNCIA TÉCNICA E CONFORME CONDIÇÕES E CARACTERÍSTICAS DESCRITAS NO TERMO DE REFERÊNCIA. | CJ | 1 | 2521574.09 | 719152.93 | 1802421.16 | 2521574.09 | 719152.93 | 1802421.16 | 2521574.09 | 30.53%
5 |  |  | MANUTENÇÃO DE ELEVADORES | [8 empty] | 475041 | 5.751%
5.1 |  |  | EDIFICIO SEDE I - EDIFÍCIO ANTONIO FERNANDO PINHEIRO | [8 empty] | 158347 | 1.917%
5.1.1 | CPU-TRF008 | Próprio | MANUTENÇÃO PREVENTIVA E CORRETIVA ANUAL DE 04 (QUATRO) ELEVADORES, INSTALADOS NOS IMÓVEIS OCUPADOS PELO TRF6 E PELA SSJBH, ABRANGENDO O FORNECIMENTO DE MÃO DE OBRA QUALIFICADA, BEM COMO DE TODOS OS MATERIAIS, PEÇAS, COMPONENTES E DEMAIS INSUMOS NECESSÁRIOS À PLENA EXECUÇÃO DOS SERVIÇOS, CONFORME CONDIÇÕES E CARACTERÍSTICAS DESCRITAS NO TERMO DE REFERÊNCIA. | MÊS | 50 | 3166.94 | 0 | 3166.94 | 3166.94 | 0 | 158347 | 158347 | 1.917%
5.2 |  |  | EDIFÍCIO SEDE II - EDIFÍCIO EUCLYDES REIS AGUIAR | [8 empty] | 158347 | 1.917%
5.2.1 | CPU-TRF008 | Próprio | MANUTENÇÃO PREVENTIVA E CORRETIVA ANUAL DE 04 (QUATRO) ELEVADORES, INSTALADOS NOS IMÓVEIS OCUPADOS PELO TRF6 E PELA SSJBH, ABRANGENDO O FORNECIMENTO DE MÃO DE OBRA QUALIFICADA, BEM COMO DE TODOS OS MATERIAIS, PEÇAS, COMPONENTES E DEMAIS INSUMOS NECESSÁRIOS À PLENA EXECUÇÃO DOS SERVIÇOS, CONFORME CONDIÇÕES E CARACTERÍSTICAS DESCRITAS NO TERMO DE REFERÊNCIA. | MÊS | 50 | 3166.94 | 0 | 3166.94 | 3166.94 | 0 | 158347 | 158347 | 1.917%
5.3 |  |  | EDIFICIO SEDE III - EDIFÍCIO OSCAR DIAS CORRÊA | [8 empty] | 158347 | 1.917%
5.3.1 | CPU-TRF008 | Próprio | MANUTENÇÃO PREVENTIVA E CORRETIVA ANUAL DE 04 (QUATRO) ELEVADORES, INSTALADOS NOS IMÓVEIS OCUPADOS PELO TRF6 E PELA SSJBH, ABRANGENDO O FORNECIMENTO DE MÃO DE OBRA QUALIFICADA, BEM COMO DE TODOS OS MATERIAIS, PEÇAS, COMPONENTES E DEMAIS INSUMOS NECESSÁRIOS À PLENA EXECUÇÃO DOS SERVIÇOS, CONFORME CONDIÇÕES E CARACTERÍSTICAS DESCRITAS NO TERMO DE REFERÊNCIA. | MÊS | 50 | 3166.94 | 0 | 3166.94 | 3166.94 | 0 | 158347 | 158347 | 1.917%
[9 empty] | Totais -> | 2.273.378,35 | 5.986.499,14 | 8.259.877,49
[9 empty] | Total sem BDI |  | 8259877.49
[9 empty] | Total do BDI |  | 0
[9 empty] | Total Geral |  | 8259877.49
_______________________________________________________________ ConceiçãoTavares