## Ocorrências Mensais - FAT (hidden)
Tribunal Regional Federal da 6ª Região
Secretaria de Administração e Serviços - SECAM
Subsecretaria de Manutenção, Engenharia e Serviços - SUMES
OCORRÊNCIAS MENSAIS DO FATURAMENTO
UTILIZAÇÃO DO GESTOR CONTRATUAL PARA REALIZAÇÃO DO FATURAMENTO MENSAL
DEFINIR BASE DE DESCONTOS/GLOSAS: |  |  | MÊS CONTÁBIL | 30 | Obs: Desconto atualmente aplicado (30 dias corridos).
INSTRUÇÕES DE PREENCHIMENTO UTILIZAÇÃO EXCLUSIVA FISCAL/GESTOR PARA AUXILIAR NO VALOR DE FATURAMENTO Preencher as células destacadas na cor vermelha para realização dos cálculos das demais abas. Não é necessário preenchimento de outras abas. |  |  | Informar número de Postos que não utilizam V.T. (Coluna "D") | Desconto automático de V.T. (Coluna "E") | Desconto automático de V.T. (Coluna "F") | Preencher o número de dias úteis em que o optante de V.T realizou trabalho em Home Office (Coluna "G") | Preencher o número de dias (corridos) que o terceirizado que não recebe vt ficou afastado por férias ou faltas (Coluna "H") | Conversão das horas de ausências em dias de ausências (Coluna "I") | Número de dias de ausência (Coluna "J") | Nº dias de faltas comuns sem substituição. (Coluna "K") | Informar número de dias por férias no mês (dias) (Coluna "L") | Desconto de V.A. por dias de recesso forense e/ou ponto facultativo. (Coluna "M") | Desconto de Cartão Cesta Básica por faltas (exceto acidente de trabalho) (Coluna "N") | Nº de dias de férias sem substituição quando o adicional de insalubridade é passado para outra servente do quadro (Coluna "O") | Somatório de glosas. (Coluna "P") | Somatório de acrésimo por substituição do posto insalubre por outro profissional do quadro. (Coluna "Q") | Informativo sobre valor faturado por tipo de função. (Coluna "R") | Informar código de elemento de despesa (Coluna "S") | INFORMATIVO PARA GESTÃO CONTRATUAL
Quant | Descrição das Categorias | Carga Horária (horas) | Nº Postos não optantes pelo recebimento de V.T. | Realizar glosa por não fornecimento de V.T.? | Dias de Glosa V.T. Para Não Optantes | Dias de Home Office para os postos Optantes de V.T. | Ajuste de V.T para fornecimento para postos Não Optantes | Dias de faltas após conversão das horas (planilha auxiliar) | Quant. Atrasos e Faltas | Quant. Atrasos e Faltas | Dias de Férias | Dias de Glosas de V.A no Mês | Quantidade de Postos que tiveram ausência no mês. | *1 Dias de Deslocamento de Insalubridade | VALOR TOTAL GLOSADO | VALOR TOTAL ACRESCIDO | Valor Mensal Faturado com aplicação de descontos | Elemento de Despesa | VALOR DE RETENÇÃO CONTA VINCULADA | CÓDIGOS ELEMENTO DE DESPESA | FATURAMENTO MENSAL
1 | Engenheiro de Manutenção (Pleno) | 220 | 0 | SIM | 0 | 0 | 0 | 0 | 0 | 0 | 0 | 0 | 0 |  | 0 |  | 29342.02 | 4 | 4423.75 | ELEMENTO 1 | 0
1 | Líder Técnico | 220 | 0 | SIM | 0 | 0 | 0 | 0 | 0 | 0 | 0 | 0 | 0 |  | 0 |  | 18218.52 | 4 | 2589.33 | ELEMENTO 2 | 0
2 | Assistente de Engenharia | 220 | 0 | SIM | 0 | 0 | 0 | 0 | 0 | 0 | 0 | 0 | 0 |  | 0 |  | 9765.85 | 4 | 2525.1 | ELEMENTO 3 | 0
2 | Técnico em Edificações | 220 | 0 | SIM | 0 | 0 | 0 | 0 | 0 | 0 | 0 | 0 | 0 |  | 0 |  | 10873.93 | 4 | 2869.03 | ELEMENTO 4 | 304651.04
1 | Técnico Eletrotécnico (12x36 diurno) - (EPI Eletricista) | 220 | 0 | SIM | 0 | 0 | 0 | 0 | 0 | 0 | 0 | 0 | 0 |  | 0 |  | 25521.98 | 4 | 1771.65 | ELEMENTO 5 | 0
1 | Técnico Eletrotécnico (12x36 noturno) - (EPI Eletricista) | 220 | 0 | SIM | 0 | 0 | 0 | 0 | 0 | 0 | 0 | 0 | 0 |  | 0 |  | 28331.24 | 4 | 1992.53 | ELEMENTO 6 | 0
2 | Oficial Eletricista - (EPI Eletricista) | 220 | 0 | SIM | 0 | 0 | 0 | 0 | 0 | 0 | 0 | 0 | 0 |  | 0 |  | 27619.41 | 4 | 2267.32 |  | 304651.04
3 | Ajudante de Eletricista - (EPI Eletricista) | 220 | 0 | SIM | 0 | 0 | 0 | 0 | 0 | 0 | 0 | 0 | 0 |  | 0 |  | 23982.36 | 4 | 2851.74
3 | Oficial de Manutenção - (EPI Eletricista) | 220 | 0 | SIM | 0 | 0 | 0 | 0 | 0 | 0 | 0 | 0 | 0 |  | 0 |  | 19364.88 | 4 | 3662.6
2 | Ajudante de Manutenção (meio oficial) | 220 | 0 | SIM | 0 | 0 | 0 | 0 | 0 | 0 | 0 | 0 | 0 |  | 0 |  | 26041.32 | 4 | 1462.43
2 | Oficial em Telecom / Eletrônica | 220 | 0 | SIM | 0 | 0 | 0 | 0 | 0 | 0 | 0 | 0 | 0 |  | 0 |  | 14750.88 | 4 | 1744.1
2 | Oficial Encanador / Bombeiro | 220 | 0 | SIM | 0 | 0 | 0 | 0 | 0 | 0 | 0 | 0 | 0 |  | 0 |  | 17599.56 | 4 | 2173.89
1 | Oficial Marceneiro | 220 | 0 | SIM | 0 | 0 | 0 | 0 | 0 | 0 | 0 | 0 | 0 |  | 0 |  | 16331.2 | 4 | 979.5
2 | Pedreiro | 220 | 0 | SIM | 0 | 0 | 0 | 0 | 0 | 0 | 0 | 0 | 0 |  | 0 |  | 14760.94 | 4 | 1744.1
4 | Serralheiro | 220 | 0 | SIM | 0 | 0 | 0 | 0 | 0 | 0 | 0 | 0 | 0 |  | 0 |  | 7396.07 | 4 | 3488.19
2 | Pintor / Gesseiro | 220 | 0 | SIM | 0 | 0 | 0 | 0 | 0 | 0 | 0 | 0 | 0 |  | 0 |  | 14750.88 | 4 | 1744.1
VALOR TOTAL GLOSADOS | [6 empty] | 0 |  |  | 0 | 0 | 0 | 0 |  | 0 |  | 304651.04 |  | 38289.36
OBSERVAÇÕES:
1. Para apoio ao lançamento de ausências de horas, sugere-se a utilização da planilha complementar abaixo. O preenchimento das horas convertidas deve ocorrer na Coluna "I".
Planilha auxiliar para conversão de horas de ausências em dias de faltas. (preenchimento coluna "I") |  | Jornada | Total de Horas | Total de Minutos | Conversão em Dias
|  | 220 | 10 | 25 | 1.18
Obs: Informar a jornada de trabalho do posto analisado. Em sequência, informar as horas completas faltantes e posteriormente os minutos. Ex: 10:25h faltantes - Lançar 10 na célula "D22" e lançar 25 na célula "E22". Lançar o resultado convertido na coluna "H".
Quadro Resumo para cálculo de adicionais e Diárias (Faturamento à parte - Serviços Extraordinários)
[12 empty] | BASE |  | 33.14% | CONTA VINCULADA
Descrição das Categorias |  | Qntde de horas em adicional noturno | Total Pagamento de Adc Noturno | Qntde de horas extras comuns | Total Pagamento de Hora Extra Comum | Qntde de horas extras feriado (em dobro) | Total Pagamento de Hora Extra feriado (em dobro) | Quantidade de V.A (Hora Extra - Adicional) | Pagamento de V.A (Hora Extra - Adicional) | Quantidade de V.t (Hora Extra - Adicional) | Pagamento de V.t (Hora Extra - Adicional) | Somatório Valor Remuneração Extra |  | Contigenciamento Extra | MÃO DE OBRA - FIXA | TOTAL CONTIGENCIAMENTO
| Engenheiro de Manutenção (Pleno) | 2 | 76.72 | 2 | 460.32 | 2 | 613.76 | 1 | 50.18 | 1 | 35.97 | 963.2146 |  | 319.2342 | 4423.75 | 4742.9842
| Líder Técnico | 2 | 35.9 | 2 | 269.44 | 2 | 359.22 | 1 | 50.18 | 1 | 35.97 | 556.2245 |  | 184.3471 | 2589.33 | 2773.6771
| Assistente de Engenharia | 2 | 17.5 | 2 | 131.36 | 2 | 175.2 | 1 | 50.18 | 1 | 35.97 | 271.1974 |  | 89.8818 | 2525.1 | 2614.9818
| Técnico em Edificações | 2 | 19.9 | 2 | 149.24 | 2 | 199.04 | 1 | 50.18 | 1 | 35.97 | 308.1708 |  | 102.1358 | 2869.03 | 2971.1658
| Técnico Eletrotécnico (12x36 diurno) - (EPI Eletricista) | 2 | 24.56 | 2 | 184.38 | 2 | 245.82 | 1 | 50.18 | 1 | 35.97 | 380.6359 |  | 126.1526 | 1771.65 | 1897.8026
| Técnico Eletrotécnico (12x36 noturno) - (EPI Eletricista) | 2 | 27.66 | 2 | 207.36 | 2 | 276.42 | 1 | 50.18 | 1 | 35.97 | 428.0522 |  | 141.8676 | 1992.53 | 2134.3976
| Oficial Eletricista - (EPI Eletricista) | 2 | 30.64 | 2 | 117.94 | 2 | 157.3 | 1 | 37.44 | 1 | 35.97 | 256.027 |  | 84.8539 | 2267.32 | 2352.1739
| Ajudante de Eletricista - (EPI Eletricista) | 2 | 25.72 | 2 | 98.92 | 2 | 131.84 | 1 | 37.44 | 1 | 35.97 | 214.6788 |  | 71.1501 | 2851.74 | 2922.8901
| Oficial de Manutenção - (EPI Eletricista) | 2 | 33.06 | 2 | 127.04 | 2 | 169.38 | 1 | 37.44 | 1 | 35.97 | 275.7838 |  | 91.4019 | 3662.6 | 3754.0019
| Ajudante de Manutenção (meio oficial) | 2 | 19.76 | 2 | 76.08 | 2 | 101.46 | 1 | 37.44 | 1 | 35.97 | 165.1457 |  | 54.7335 | 1462.43 | 1517.1635
| Oficial em Telecom / Eletrônica | 2 | 23.54 | 2 | 90.76 | 2 | 120.98 | 1 | 37.44 | 1 | 35.97 | 196.933 |  | 65.2687 | 1744.1 | 1809.3687
| Oficial Encanador / Bombeiro | 2 | 29.38 | 2 | 113.1 | 2 | 150.76 | 1 | 37.44 | 1 | 35.97 | 245.443 |  | 81.3461 | 2173.89 | 2255.2361
| Oficial Marceneiro | 2 | 26.5 | 2 | 101.92 | 2 | 135.88 | 1 | 37.44 | 1 | 35.97 | 221.2409 |  | 73.3249 | 979.5 | 1052.8249
| Pedreiro | 2 | 23.54 | 2 | 90.76 | 2 | 120.98 | 1 | 37.44 | 1 | 35.97 | 196.933 |  | 65.2687 | 1744.1 | 1809.3687
| Serralheiro | 2 | 23.54 | 2 | 90.76 | 2 | 120.98 | 1 | 37.44 | 1 | 35.97 | 196.933 |  | 65.2687 | 3488.19 | 3553.4587
| Pintor / Gesseiro | 2 | 23.54 | 2 | 90.76 | 2 | 120.98 | 1 | 37.44 | 1 | 35.97 | 196.933 |  | 65.2687 | 1744.1 | 1809.3687
Valor Total - Faturamento Extra |  |  | 461.46 |  | 2400.14 |  | 3200 |  | 675.48 |  | 575.52 | 5073.5462 |  | 1681.5041 | 38289.36 | 39970.8641
RESUMO - NOTA FISCAL (FATURAMENTO) |  |  |  | Natureza de despesa | Nomenclatura
1.1 | 1.1 - Mão de Obra Residente |  |  | 339037-04 | Manutenção e Conservação de Bens Imóveis
| Total Materiais fornecidos no mês vigente | - | 311963.64
BDI
| Total Fornecido + BDI - (sem desconto) | - | 311963.64
Desconto
| VALOR MENSAL COM DESCONTO |  | 311963.64
1.2 | 1.2 - Serviço Apoio Operacional |  |  | 339039-79 | Serviço de Apoio Administrativo, Técnico e Operacional
| Total Materiais fornecidos no mês vigente | - | 0
BDI
| Total Fornecido + BDI - (sem desconto) | - | 0
Desconto
| VALOR MENSAL COM DESCONTO |  | 0
1.3 | 1.3 - Fornecimento de Insumos |  |  | 339030-24 | Material para Manutenção de Bens Imóveis e Instalações
| Total Materiais fornecidos no mês vigente |  | 0
| BDI DIFERENCIADO | 14.96% | 0
| Total Fornecido + BDI - (sem desconto) | - | 0
| Desconto | 100% | 0
| VALOR MENSAL COM DESCONTO |  | 0
1.4 | 1.4 - Fornecimento de Serviços Eventuais |  |  | 339039-16 | Manutenção e Conservação de Bens Imóveis
| Total Serviços fornecidos no mês vigente | - | 0
| BDI | 24.31% | 0
| ESTIMATIVA | - | 0
| DESCONTO | 100% | 0
| VALOR MENSAL COM DESCONTO |  | 0
|  | VALOR TOTAL | 311963.64
LISTA PARA OPÇÕES DE GLOSAS
| DIAS ÚTEIS (CONTRATO) | 22 | Obs: Desconto por dias definidos em contrato.
| MÊS CONTÁBIL | 30 | Obs: Desconto atualmente aplicado (30 dias corridos).
| DIAS DO MÊS VIGENTE | Informar | Obs: Desconto por dias úteis mensais, ocorrência variável, devendo ser informado mensalmente.
| LISTA PARA JORNADA DE TRABALHO | DIVISOR DE HORAS
| 220 | 8.8
| 200 | 8
| 180 | 7.2
| 150 | 6
| 120 | 4.8
| 100 | 4
| 75 | 3
LISTA PARA TOTAL DE POSTOS
0
1
2
3
4
Note on N12: SEGET: Mensalmente: Lançar mensalmente o nº de postos com ausências Para férias ¦ início ou término contratual =1/30*0 Onde o "0" é número de dias de ausências de férias sem cobertura / pagamento proporcional no mês de início ou mês de término contratual.

## INSTRUÇÕES
INSTRUÇÕES DE PREENCHIMENTO - ANEXO II – PLANILHAS DE FORMAÇÃO DE PREÇOS
1. | SOMENTE SERÃO ACEITAS MODIFICAÇÕES NAS CÉLULAS DESTACADAS NA COR AMARELA COMO NO EXEMPLO ABAIXO:
Células de livre edição.
2. | As demais células, estarão bloqueadas para edição das licitantes.
3. | As Abas necessárias para o preenchimento estão organizadas em uma sequencia lógica, sendo Dados; Encargos; Uniforme, devidamente abreviadas para otimização da planilha.
Sugere-se o preenchimento das seguintes abas em sequência, Dados, Encargos, Uniforme, para a realização de cálulos completa da planilha de composição de custos.
Estas Abas estarão destacadas na Cor Amarela.
| 3.1 | ITEM 1.1- SERVIÇOS DE MÃO DE OBRA - POSTOS DE TRABALHO
|  | 3.1.1 | PREENCHIMENTO ABA "CCT"
- Informar a opção de CCT a ser utilizada, ou preencher com os dados da CCT utilizada
- Preencher valores referentes ao salário base da categoria
- Informar piso salarial de cada categoria, correspondente à jornada de 220h. na eventualidade de ser superior aos salários fixados.
- Informar o valor unitário do tícket de Vale Alimentação, nos casos exigidos, conforme legislação vigente.
- Informar o percentual de desconto à título de participação do trabalhador em relação ao fornecimento de Vale Alimentação, nos casos exigidos, conforme legislação vigente.
- Incluir outros custos não previstos previamente, bem como descreve-los, em caso de previsão legal, devendo ser apresentadas justificativas para a inserção.
- Em conformidade com o item 8.3.8 do Termo de Referência e com o Acórdão nº 1207/2024 – TCU – Plenário, a licitante deverá adotar, em sua planilha de custos e formação de preços, valores de Salário e Auxílio-Alimentação que sejam, obrigatoriamente, iguais ou superiores aos valores fixados na planilha de estimativa da Administração
- Alterar SOMENTE aqueles destacados na COR AMARELA.
|  | 3.1.2 | PREENCHIMENTO ABA "DADOS"
- Informar os valores no campo Dados da Proposta.
- O regime de contribuição da folha de pagamentos para a apresentação da proposta deverá ser considerado com ONERADO
- Informar o percentual correspondente ao RAT, conforme atividade principal da licitante.
- Informar o fator correspdente ao FAP, conforme extraído do relatório FapWeb.
- Informar o valor unitário do Seguro de Vida, nos casos exigidos, conforme legislação vigente.
- Informar o quantitativo unitário diário de tarifas de transporte público (ex.: 2 tarifas para ida e 2 tarifas para volta = Total de 4 tarifas).
- Informar o valor unitário da tarifa de transporte público vigente à data de apresentação da proposta, nos casos exigidos, conforme legislação vigente.
- Informar o percentual de desconto à título de participação do trabalhador em relação ao fornecimento de vale transporte, nos casos exigidos, conforme legislação vigente.
- Informar o percentual relativo às Despesas Administrativas da licitante.
- Informar o percentual relativo ao Lucro da licitante.
- Informar a opção tributária da licitante (Células "G60") conforme legislação vigente, OBSERVANDO as instruções contantes na Célula "B57".
- Informar o percentual da alíquota COFINS conforme legislação vigente, OBSERVANDO as instruções contantes na Célula "B57".
- Informar o percentual da alíquota PIS/PASEP conforme legislação vigente, OBSERVANDO as instruções contantes na Célula "B57".
- Informar o percentual da alíquota ISSQN conforme legislação vigente
- Incluir outros impostos não inseridos previamente, bem como descreve-los, em caso de previsão legal, devendo ser apresentadas justificativas para a inserção. (Célula "G64"). Não considerar a CPRB.
- Informar dados para preenchimento do BDI comum e diferenciado como Seguros + Garantiaa, Riscos, Despesas Financeiras, Administração Central do BDI diferenciado, Lucro Bruto do BDI diferenciado
- Informar o percentual do ISSQN considerando a dedução decorrente do fornecimento de materiais, conforme a legislação vigente municipal
- Informar custos reembolsáveis para adicional noturno, adicional noturno hora extra e adicional hora extra feriado
- Alterar SOMENTE aqueles destacados na COR AMARELA.
|  | 3.1.3 | PREENCHIMENTO ABA "ENCARGOS"
- Informar os percentuais de encargos nas células destacadas em amarelo dispostas na "Coluna C", de acordo com sua descrição "Coluna B".
- Atentar-se às observações continuadas ao final do quadro de encargos (Célula "B58"), com as demais instruções cabíveis aos percentuais dispostos nesta Aba.
- Alterar SOMENTE aqueles destacados na COR AMARELA.
|  | 3.1.4 | PREENCHIMENTO ABA "UNIFORMES"
- Informar os valores unitários de cada peça de uniforme nas células destacadas em amarelo dispostas na "Coluna E", de acordo com sua descrição no Anexo I-J - Uniformes.
- Alterar SOMENTE aqueles destacados na COR AMARELA.
|  | 3.1.5 | PREENCHIMENTO ABA "FERRAMENTAS"
- Informar os valores paras os equipamentos e ferramentas dispostos na "Coluna F", de acordo com sua descrição "Coluna B".
- Alterar SOMENTE aqueles destacados na COR AMARELA.
|  | 3.1.5 | PREENCHIMENTO ABA "EPI E EPC"
- Informar os valores paras os EPI's dispostos na "Coluna D", de acordo com sua descrição "Coluna B".
- Alterar SOMENTE aqueles destacados na COR AMARELA.
| 3.2 | ITEM 1.2- APOIO OPERACIONAL E LOGÍSTICO - POSTOS DE TRABALHO
|  | 3.2.1 | PREENCHIMENTO ABA "CPU's"
- Informar os valores paras os itens dispostos na "Coluna O:Q" ,de acordo com sua descrição "Coluna C".
- Alterar SOMENTE aqueles destacados na COR AMARELA.
4. | Destaca-se que após o preenchimento destas Abas, os preços individuais das categorias profissionais serão refletidos para as suas abas correspondentes (Engenheiro, Lider, Tecnico Eletrotécnicos, Tecnico em Edificações e etc,).
| 4.1 | Não será necessário realizar nenhuma alteração nas abas contendo o detalhamento de custos de cada categoria profissional. Estas abas conterão apenas o reflexo dos dados preenchdidos nas abas anteriores (conforme explicação nº 3).
| 4.2 | Estas abas estão destacadas na Cor Cinza.
5. | Observações
| 5.1 | Para efeitos de lance/oferta as licitantes devem considerar os valores dos itens 1.1 e 1.2, da Aba "Proposta LICITANTE"
| 5.2 | A Aba "Resumo_1.1", contém o detalhadamento dos custos unitários por categoria profissional, além de conter o preço final da proposta do item 1.1
| 5.3 | A Aba "Resumo_1.2", contém o detalhadamento dos custos de Apoio Operacional e Logístico, além de conter o preço final da proposta do item 1.2
| 5.4 | As Abas "1.3-insumos" e "1.4-Serviços Eventuais", contém os preços a que a Contratada será remunerada com relação ao desconto e BDI da proposta pelo fornecimento e execução de serviços, com atenção ao menor valor entre as colunas de Preço Máximo unit. e Preço Unit. C/ BDI
| 5.5 | Tais abas estão destacada na Cor Azul.

## Proposta LICITANTE
TRIBUNAL REGIONAL FEDERAL DA 6ª REGIÃO
SECAM - SECRETARIA DE ADMINISTRAÇÃO E SERVIÇOS
SUMES - SUBSECRETARIA DE MANUTENÇÃO, ENGENHARIA E SERVIÇOS GERAIS
SEADI - SEÇÃO DE ADMINISTRAÇÃO PREDIAL
PLANILHA DE PROPOSTA DE PREÇOS PARA SERVIÇOS DE MANUTENÇÃO PREDIAL
ITEM 1 | Contratação de empresa especializada em Engenharia para prestação de serviços contínuos de manutenção predial preventiva, corretiva e preditiva, incluindo pequenas adaptações e reformas, por meio de postos de trabalhos, com fornecimento de ferramentas, insumos, peças, equipamentos, EPIs e materiais de reposição, assim como para realização de serviços eventuais, nos sistemas, equipamentos e instalações prediais nos imóveis ocupados pelo Tribunal Regional Federal da 6ª Região (TRF6) e pela Justiça Federal de Primeiro Grau (SJMG) situados em Belo Horizonte/MG, nesta capital e região metropolitana.
Subitem | Especificação |  | Valor Unitário Estimado (Mensal) | Valor Anual Estimado (12 meses) | Valor Global Estimado (24 meses)
1.1 | Serviços de mão de obra - Postos de Trabalho |  | 311963.64 | 3743563.68 | 7487127.36
1.2 | Apoio Operacional e Logístico - Postos de Trabalho |  | 12374.95 | 148499.43 | 296998.86
1.3 | Materiais, equipamentos e Peças de Reposição – Preventiva e Corretiva |  | 74166.6667 | 890000 | 1780000
1.4 | Serviços eventuais manutenção/reforma predial |  | 111666.6667 | 1340000 | 2680000
| TOTAL: |  | 510171.9233 | 6122063.11 | 12244126.22
Instruções:
- O licitante deverá preencher somente as células com fundo na cor amarelo, conforme o seguinte padrão:
- O "Valor Unitário Estimado (Mensal)" do subitem 1.1 é o valor calculado por meio da PLANILHA Resumo_1.1
- O "Valor Unitário Estimado (Mensal)" do subitem 1.2 é o valor calculado por meio da PLANILHA Resumo_1.2
- Desconto aplicado aos itens 1.3 e 1.4, é automaticamente calculado pela seguinte fórmula:
PLIC = PADM * Idesc
Idesc = 1 - D
onde:
D = desconto apresentado refente aos itens 1.3 e 1.4 - adotado pela Licitante na planilha Dados: G91
Idesc = Índice de desconto a ser aplicado para a definição dos preços máximos de insumos e serviços eventuais
PLIC = preço proposto pelo Licitante
PADM = preço estimado pela Administração – TRF6 - para os subitens 1.3 e 1.4
- não alterar as fórmulas das células

## Tabelas de Taxonomia
TRIBUNAL REGIONAL FEDERAL DA 6ª REGIÃO
Secretaria de Administração e Serviços - SECAM
Subsecretaria de Manutenção, Engenharia e Serviços - SUMES
Seção de Administração Predial - Seadi
TABELA DE TAXONOMIA DE VALORES COM RELAÇÃO A FUNÇÃO, CCT E SINAPI
DESCRIÇÃO QUANTO À FUNÇÃO | CCT UTILIZADA | TAXONOMIA NA CCT | TAXONOMIA NO SINAPI | SUJEITO A INSTRUMENTO COLETIVO PRÓPRIO
Engenheiro de Manutenção (Pleno) | SINAENCO | Engenheiro | 40813 - Engenheiro Civil de Obra Pleno (Mensalista) | Conselho Regional Engenharia e Agronomia (CREA) / Conselho de Arquitetura e Urbanismo (CAU)
Líder Técnico | SINAENCO | Desenhistas, Projetistas e Técnicos, com Formação Técnica | 40922 - Eletrotecnico (Mensalista) | Conselho Federal dos Técnicos Industriais (CFT)
Assistente de Engenharia | SINAENCO | Nível Universitário | 40931 - Auxiliar Tecnico / Assistente de Engenharia (Mensalista) | N/A
Técnico em Edificações | SINAENCO | Desenhistas, Projetistas e Técnicos, com Formação Técnica | 40946 - Tecnico de Edificacoes (Mensalista) | Conselho Federal dos Técnicos Industriais (CFT)
Técnico Eletrotécnico (12x36 diurno) - (EPI Eletricista) | SINAENCO | Desenhistas, Projetistas e Técnicos, com Formação Técnica | 40922 - Eletrotecnico (Mensalista) | Conselho Federal dos Técnicos Industriais (CFT)
Técnico Eletrotécnico (12x36 noturno) - (EPI Eletricista) | SINAENCO | Desenhistas, Projetistas e Técnicos, com Formação Técnica | 40922 - Eletrotecnico (Mensalista) | Conselho Federal dos Técnicos Industriais (CFT)
Oficial Eletricista - (EPI Eletricista) | SINDEAC | Eletricista de rede de baixa tensão | 40918 - Eletricista (Mensalista) | N/A
Ajudante de Eletricista - (EPI Eletricista) | SINDEAC | Servente | 41086 - Ajudante De Operação Em Geral | N/A
Oficial de Manutenção - (EPI Eletricista) | SINDEAC | Oficial de Manutenção | 40918 - Eletricista (Mensalista) | N/A
Ajudante de Manutenção (meio oficial) | SINDEAC | Servente | 41086 - Ajudante De Operação Em Geral | N/A
Oficial em Telecom / Eletrônica | SINDEAC | Manutenção Técnica - Bombeiro Predial, demais empregados de manutenção e similares | 40918 - Eletricista (Mensalista) | N/A
Oficial Encanador / Bombeiro | SINDEAC | Manutenção Técnica - Bombeiro Predial, demais empregados de manutenção e similares | 40928 - Encanador Ou Bombeiro Hidraulico (Mensalista) | N/A
Oficial Marceneiro | SINDEAC | Marceneiro | 40916 - Marceneiro (Mensalista) | N/A
Pedreiro | SINDEAC | Pedreiro | 41065 - Pedreiro (Mensalista) | N/A
Serralheiro | SINDEAC | Serralheiro | 40910 - Serralheiro (Mensalista) | N/A
Pintor / Gesseiro | SINDEAC | Pintor | 41079 - Pintor (Mensalista) | N/A

## Salário base considerado
TRIBUNAL REGIONAL FEDERAL DA 6ª REGIÃO
Secretaria de Administração e Serviços - SECAM
Subsecretaria de Manutenção, Engenharia e Serviços - SUMES
Seção de Administração Predial - Seadi
Data-base: SINAPI Dez/2026 | TABELA DE COMPARATIVO DE VALORES DE CCT E SINAPI E JUSTIFICATIVA DE SELEÇÃO DE VALORES
FUNÇÕES | TABELA SINAPI | SINDEAC / SINAENCO | SALÁRIO UTILIZADO | REF. SALARIAL | JUSTIFICATIVAS
Engenheiro de Manutenção (Pleno) | 13347.64 | 10312 | 13347.64 | SINAPI DEZ/2025 | Para a escolha dos valores a serem definidos de base para os salários foi dada preferência ao sistema do SINAPI, com o uso da base sem considerar encargos sociais ou complementares, por representar base de dados com ampla aceitação em licitações e representatividade do mercado de Belo Horizonte. Dado que os salários em questão são coletados pelo IBGE na citada cidade. Deste modo, optou pelo uso do SINAPI, a despeito dos valores inferiores de piso salarial, por conterem o risco de não representar a realidade do mercado local. Há que se frisar a necessidade de contratos de manutenção predial necessitam de atratividade para a seleção de bons profissionais, dado que a retenção dos mesmos é vital para o bom desenvolvimento das atividades prestadas pelo órgão. | O valor da CCT se refere ao piso da categoria, foi considerado o SINAPI por se tratar de seleção de profissional de nível pleno
Líder Técnico | 4111.95 | 2840.75 | 4111.95 | SINAPI DEZ/2025 |  | O valor da CCT se refere ao piso da categoria, foi considerado o SINAPI por se tratar de valor representativo do mercado, de modo a propiciar uma melhor retenção de mão de obra
Assistente de Engenharia | 3809.45 | 3285.15 | 3809.45 | SINAPI DEZ/2025 |  | O valor da CCT se refere ao piso da categoria, foi considerado o SINAPI por se tratar de valor representativo do mercado, de modo a propiciar uma melhor retenção de mão de obra
Técnico em Edificações | 3606.93 | 2840.75 | 3606.93 | SINAPI DEZ/2025 |  | O valor da CCT se refere ao piso da categoria, foi considerado o SINAPI por se tratar de valor representativo do mercado, de modo a propiciar uma melhor retenção de mão de obra
Técnico Eletrotécnico (12x36 diurno) - (EPI Eletricista) | 4111.95 | 2840.75 | 4111.95 | SINAPI DEZ/2025 |  | O valor da CCT se refere ao piso da categoria, foi considerado o SINAPI por se tratar de valor representativo do mercado, de modo a propiciar uma melhor retenção de mão de obra
Técnico Eletrotécnico (12x36 noturno) - (EPI Eletricista) | 4111.95 | 2840.75 | 4111.95 | SINAPI DEZ/2025 |  | O valor da CCT se refere ao piso da categoria, foi considerado o SINAPI por se tratar de valor representativo do mercado, de modo a propiciar uma melhor retenção de mão de obra
Oficial Eletricista - (EPI Eletricista) | 2631.2 | 2224.12 | 2631.2 | SINAPI DEZ/2025 |  | O valor da CCT se refere ao piso da categoria, foi considerado o SINAPI por se tratar de valor representativo do mercado, de modo a propiciar uma melhor retenção de mão de obra
Ajudante de Eletricista - (EPI Eletricista - meio oficial) | 2206.27 | 1772.8 | 2206.27 | SINAPI DEZ/2025 |  | A CCT do SINDEAC não possui a figura do meio-oficial, somente do servente e do oficial, para este cargo foi considerada a figura de um profissional que possui mais aptidões técnicas e capaz de efetuar um apoio de qualidade ao oficial
Oficial de Manutenção - (EPI Eletricista) | 2631.2 | 2144.9 | 2631.2 | SINAPI DEZ/2025 |  | O valor da CCT se refere ao piso da categoria, foi considerado o SINAPI por se tratar de valor representativo do mercado, de modo a propiciar uma melhor retenção de mão de obra
Ajudante de Manutenção (meio oficial) | 2206.27 | 1772.8 | 2206.27 | SINAPI DEZ/2025 |  | A CCT do SINDEAC não possui a figura do meio-oficial, somente do servente e do oficial, para este cargo foi considerada a figura de um profissional que possui mais aptidões técnicas e capaz de efetuar um apoio de qualidade ao oficial
Oficial em Telecom / Eletrônica | 2631.2 | 2616.61 | 2631.2 | SINAPI DEZ/2025 |  | O valor da CCT se refere ao piso da categoria, foi considerado o SINAPI por se tratar de valor representativo do mercado, de modo a propiciar uma melhor retenção de mão de obra
Oficial Encanador / Bombeiro | 2631.2 | 2616.61 | 2631.2 | SINAPI DEZ/2025 |  | O valor da CCT se refere ao piso da categoria, foi considerado o SINAPI por se tratar de valor representativo do mercado, de modo a propiciar uma melhor retenção de mão de obra
Oficial Marceneiro | 2631.2 | 2616.61 | 2631.2 | SINAPI DEZ/2025 |  | O valor da CCT se refere ao piso da categoria, foi considerado o SINAPI por se tratar de valor representativo do mercado, de modo a propiciar uma melhor retenção de mão de obra
Pedreiro | 2631.2 | 2616.61 | 2631.2 | SINAPI DEZ/2025 |  | O valor da CCT se refere ao piso da categoria, foi considerado o SINAPI por se tratar de valor representativo do mercado, de modo a propiciar uma melhor retenção de mão de obra
Serralheiro | 2631.2 | 2616.61 | 2631.2 | SINAPI DEZ/2025 |  | O valor da CCT se refere ao piso da categoria, foi considerado o SINAPI por se tratar de valor representativo do mercado, de modo a propiciar uma melhor retenção de mão de obra
Pintor / Gesseiro | 2631.2 | 2354.95 | 2631.2 | SINAPI DEZ/2025 |  | O valor da CCT se refere ao piso da categoria, foi considerado o SINAPI por se tratar de valor representativo do mercado, de modo a propiciar uma melhor retenção de mão de obra

## Resumo_1.1
TRIBUNAL REGIONAL FEDERAL DA 6ª REGIÃO
Secretaria de Administração e Serviços - SECAM
Subsecretaria de Manutenção, Engenharia e Serviços - SUMES
Seção de Administração Predial - Seadi
ANEXO II-1.1 – PLANILHA DE CUSTOS E FORMAÇÃO DE PREÇOS DO LICITANTE – EQUIPE RESIDENTE
RESUMO
PREÇO MENSAL INTEGRAL
VALORES EM R$
ELEMENTO DE DESPESA | CATEGORIA PROFISSIONAL |  | FATURAMENTO MENSAL | [18 empty] | TOTAL DO FATURAMENTO MENSAL | FATURAMENTO OCORRÊNCIAS EXTRAS (DIÁRIAS, ADICIONAL NOTURNO, HORAS EXTRAS) | [9 empty] | TOTAL DO FATURAMENTO MENSAL (CUSTO VARIÁVEL - OCORRÊNCIAS EXTRAS) | TOTAL DO FATURAMENTO POR ELEMENTO DE DESPESA Custo Mensal Mão de Obra + Ocorrências Extras
|  |  | CUSTO MENSAL |  |  | GLOSA VALE-TRANSPORTE |  |  | GLOSA DE ATRASOS, FALTAS E DESCONTO DO TITULAR EM FÉRIAS (sem material) | [5 empty] | GLOSA VALE ALIMENTAÇÃO
|  |  | Homem-Mês |  |  | Custo Mensal do vale-transporte da categoria com Encargos | GLOSA |  | Glosa de Atrasos e Faltas |  |  | Desconto Mensal do Titular em Férias sem substituição |  |  | Desconto de Vale Alimentação em recesso forense ou ponto facultativo. |  |  | Deconto por ausências - Cartão Cesta Básica |  |  | Total da Glosa de Atrasos, Faltas e Desconto do Titular em Férias sem substituição e desconto de VA
| Descrição das Categorias | Carga Horária (horas) | Quant | Custo Unitário da categoria | Custo Mensal da categoria |  | Dias de afastamento | Valor da Glosa do vale-transporte da categoria | Custo Homem-Mês (sem material) | Quant. Atrasos e Faltas | Valor da Glosa de Atrasos e Faltas | Custo Unitário da categoria Planilha de Férias | Dias de Férias | Valor do Desconto Mensal | Custo Mensal do vale alimentação da categoria com Encargos | Dias de Recesso e/ou ponto facultativo | Valor da Glosa do vale alimentação da categoria | Custo Unitário por categoria | Quantidade de Postos por categoria | Valor da Glosa por categoria |  |  | Qntde de horas em adicional noturno | Total Pagamento de Adc Noturno | Qntde de horas extras comuns | Total Pagamento de Hora Extra Comum | Qntde de horas extras feriado (em dobro) | Total Pagamento de Hora Extra feriado (em dobro) | Quantidade de V.A (Hora Extra - Adicional) | Pagamento de V.A (Hora Extra - Adicional) | Quantidade de V.t (Hora Extra - Adicional) | Pagamento de V.t (Hora Extra - Adicional)
339037-04 | Engenheiro de Manutenção (Pleno) | 220 | 1 | 29342.02 | 29342.02 | 0 | 0 | 0 | 29342.02 | 0 | 0 | 25201.93 | 0 | 0 | 883.18 | 0 | 0 | 0 | 0 | 0 | 0 | 29342.02 | 2 | 76.72 | 2 | 460.32 | 2 | 613.76 | 1 | 50.18 | 1 | 35.97 | 1236.95 | 311963.64
| Líder Técnico | 220 | 1 | 18218.52 | 18218.52 | 496.4 | 0 | 0 | 18218.52 | 0 | 0 | 15613.933 | 0 | 0 | 883.18 | 0 | 0 | 0 | 0 | 0 | 0 | 18218.52 | 2 | 35.9 | 2 | 269.44 | 2 | 359.22 | 1 | 50.18 | 1 | 35.97 | 750.71
| Assistente de Engenharia | 220 | 1 | 9765.85 | 9765.85 | 518.1 | 0 | 0 | 9765.85 | 0 | 0 | 8341.943 | 0 | 0 | 883.18 | 0 | 0 | 0 | 0 | 0 | 0 | 9765.85 | 2 | 17.5 | 2 | 131.36 | 2 | 175.2 | 1 | 50.18 | 1 | 35.97 | 410.21
| Técnico em Edificações | 220 | 1 | 10873.93 | 10873.93 | 532.61 | 0 | 0 | 10873.93 | 0 | 0 | 9301.7342 | 0 | 0 | 883.18 | 0 | 0 | 0 | 0 | 0 | 0 | 10873.93 | 2 | 19.9 | 2 | 149.24 | 2 | 199.04 | 1 | 50.18 | 1 | 35.97 | 454.33
| Técnico Eletrotécnico (12x36 diurno) - (EPI Eletricista) | 220 | 2 | 12760.99 | 25521.98 | 262.65 | 0 | 0 | 12760.99 | 0 | 0 | 10624.203 | 0 | 0 | 622.24 | 0 | 0 | 0 | 0 | 0 | 0 | 25521.98 | 2 | 24.56 | 2 | 184.38 | 2 | 245.82 | 1 | 50.18 | 1 | 35.97 | 540.91
| Técnico Eletrotécnico (12x36 noturno) - (EPI Eletricista) | 220 | 2 | 14165.62 | 28331.24 | 262.65 | 0 | 0 | 14165.62 | 0 | 0 | 11838.433 | 0 | 0 | 622.24 | 0 | 0 | 0 | 0 | 0 | 0 | 28331.24 | 2 | 27.66 | 2 | 207.36 | 2 | 276.42 | 1 | 50.18 | 1 | 35.97 | 597.59
| Oficial Eletricista - (EPI Eletricista) | 220 | 3 | 9206.47 | 27619.41 | 602.57 | 0 | 0 | 9206.47 | 0 | 0 | 7493.698 | 0 | 0 | 659.01 | 0 | 0 | 200 | 0 | 0 | 0 | 27619.41 | 2 | 30.64 | 2 | 117.94 | 2 | 157.3 | 1 | 37.44 | 1 | 35.97 | 379.29
| Ajudante de Eletricista - (EPI Eletricista) | 220 | 3 | 7994.12 | 23982.36 | 633.01 | 0 | 0 | 7994.12 | 0 | 0 | 6517.5438 | 0 | 0 | 659.01 | 0 | 0 | 200 | 0 | 0 | 0 | 23982.36 | 2 | 25.72 | 2 | 98.92 | 2 | 131.84 | 1 | 37.44 | 1 | 35.97 | 329.89
| Oficial de Manutenção - (EPI Eletricista) | 220 | 2 | 9682.44 | 19364.88 | 602.57 | 0 | 0 | 9682.44 | 0 | 0 | 7973.148 | 0 | 0 | 659.01 | 0 | 0 | 200 | 0 | 0 | 0 | 19364.88 | 2 | 33.06 | 2 | 127.04 | 2 | 169.38 | 1 | 37.44 | 1 | 35.97 | 402.89
| Ajudante de Manutenção (meio oficial) | 220 | 4 | 6510.33 | 26041.32 | 633.01 | 0 | 0 | 6510.33 | 0 | 0 | 5311.7738 | 0 | 0 | 659.01 | 0 | 0 | 200 | 0 | 0 | 0 | 26041.32 | 2 | 19.76 | 2 | 76.08 | 2 | 101.46 | 1 | 37.44 | 1 | 35.97 | 270.71
| Oficial em Telecom / Eletrônica | 220 | 2 | 7375.44 | 14750.88 | 602.57 | 0 | 0 | 7375.44 | 0 | 0 | 6055.538 | 0 | 0 | 659.01 | 0 | 0 | 200 | 0 | 0 | 0 | 14750.88 | 2 | 23.54 | 2 | 90.76 | 2 | 120.98 | 1 | 37.44 | 1 | 35.97 | 308.69
| Oficial Encanador / Bombeiro | 220 | 2 | 8799.78 | 17599.56 | 602.57 | 0 | 0 | 8799.78 | 0 | 0 | 7236.918 | 0 | 0 | 659.01 | 0 | 0 | 200 | 0 | 0 | 0 | 17599.56 | 2 | 29.38 | 2 | 113.1 | 2 | 150.76 | 1 | 37.44 | 1 | 35.97 | 366.65
| Oficial Marceneiro | 220 | 2 | 8165.6 | 16331.2 | 602.57 | 0 | 0 | 8165.6 | 0 | 0 | 6646.228 | 0 | 0 | 659.01 | 0 | 0 | 200 | 0 | 0 | 0 | 16331.2 | 2 | 26.5 | 2 | 101.92 | 2 | 135.88 | 1 | 37.44 | 1 | 35.97 | 337.71
| Pedreiro | 220 | 2 | 7380.47 | 14760.94 | 602.57 | 0 | 0 | 7380.47 | 0 | 0 | 6055.538 | 0 | 0 | 659.01 | 0 | 0 | 200 | 0 | 0 | 0 | 14760.94 | 2 | 23.54 | 2 | 90.76 | 2 | 120.98 | 1 | 37.44 | 1 | 35.97 | 308.69
| Serralheiro | 220 | 1 | 7396.07 | 7396.07 | 602.57 | 0 | 0 | 7396.07 | 0 | 0 | 6055.538 | 0 | 0 | 659.01 | 0 | 0 | 200 | 0 | 0 | 0 | 7396.07 | 2 | 23.54 | 2 | 90.76 | 2 | 120.98 | 1 | 37.44 | 1 | 35.97 | 308.69
| Pintor / Gesseiro | 220 | 2 | 7375.44 | 14750.88 | 602.57 | 0 | 0 | 7375.44 | 0 | 0 | 6055.538 | 0 | 0 | 659.01 | 0 | 0 | 200 | 0 | 0 | 0 | 14750.88 | 2 | 23.54 | 2 | 90.76 | 2 | 120.98 | 1 | 37.44 | 1 | 35.97 | 308.69
TOTAL DO FATURAMENTO MENSAL |  |  | 31 |  | 304651.04 |  | 0 | 0 | 175013.09 | 0 | 0 | 146323.6378 | 0 | 0 |  | 0 | 0 |  |  | 0 | 0 | 304651.04 |  | 461.46 |  | 2400.14 |  | 3200 |  | 675.48 |  | 575.52 | 7312.6 | 311963.64 | Valor a ser utilizado para lançamento da proposta / lance final de disputa. Valor Mensal.
TOTAL DO FATURAMENTO ANUAL | [21 empty] | 3655812.48 |  | 5537.52 |  | 28801.68 |  | 38400 |  | 8105.76 |  | 6906.24 | 87751.2 | 3743563.68
TOTAL RESUMO FATURAMENTO
DESCRIÇÃO |  |  |  | MENSAL | GLOBAL
MÃO DE OBRA (MENSAL) |  |  |  | 304651.04 | 3655812.48
ADICIONAL NOTURNO |  |  |  | 461.46 | 5537.52
HORA EXTRA COMUM |  |  |  | 2400.14 | 28801.68
HORA EXTRA EM DOBRO |  |  |  | 3200 | 38400
V.A - EXTRAORDINÁRIO |  |  |  | 675.48 | 8105.76
V.T - EXTRAORDINÁRIO |  |  |  | 575.52 | 6906.24
TOTAL |  |  |  | 311963.64 | 3743563.68
APLICAÇÃO DE IMR - PLANILHA EXTERNA (VALOR DA NOTA FISCAL)
TABELA DE SUPRESSÕES DE PAGAMENTO BASEADAS EM IMR (APLICAÇÃO DE GLOSAS NO FATURAMENTO)
FATURAMENTO | PONTUAÇÃO DE GRAVIDADE DE OCORRÊNCIAS - CONVERSÃO | REFLEXOS DO TOTAL DE OCORRÊNCIAS SOBRE O FATURAMENTO |  |  |  | MÍNIMO | MÁXIMO
100% | Total de ocorrências entre - 0 e 19 | Sem supressão |  |  |  | 0 | 19
100% | Total de ocorrências entre - 20 e 39 | Sem supressão, com aplicação de advertência à Contratada |  | Sem supressão, com aplicação de notificação à Contratada. |  | 20 | 39
99% | Total de ocorrências entre - 40 e 59 | Supressão de 1% do valor do faturamento |  | Supressão de 1% do valor do faturamento |  | 40 | 59
98% | Total de ocorrências entre - 60 e 79 | Supressão de 2% do valor do faturamento |  | Supressão de 3% do valor do faturamento |  | 60 | 79
97% | Total de ocorrências entre - 80 e 99 | Supressão de 3% do valor do faturamento |  | Supressão de 5% do valor do faturamento + notificação? |  | 80 | 99
96% | Acima de 99 | Supressão de 4% do valor do faturamento |  | Supressão de 10% do valor do faturamento + notificação? |  | 100
QUADRO RESUMO - (VALOR DA NOTA FISCAL)
TOTAL DE OCORRÊNCIAS COM APLICAÇÃO DA CONVERSÃO / PESO |  |  |  | 0 | Valor obtido em tabela externa (IMR) à ser preenchida pela fiscalização contratual.
PERCENTUAL APLICÁVEL AO FATURAMENTO MENSAL |  |  |  | 100% | Percentual obtido em tabela externa (IMR) à ser preenchida pela fiscalização contratual.
VALOR DO FATURAMENTO - SEM GLOSA |  |  |  | 311963.64
VALOR DO FATURAMENTO - COM APLICAÇÃO DE GLOSA |  |  |  | 311963.64 | VALOR CORRESPONDENTE À NOTA FISCAL MENSAL (FATURAMENTO).

## CCT
TRIBUNAL REGIONAL FEDERAL DA 6ª REGIÃO
Secretaria de Administração e Serviços - SECAM
Subsecretaria de Manutenção, Engenharia e Serviços - SUMES
Seção de Administração Predial - Seadi
ANEXO II-1.1 – PLANILHA DE CUSTOS E FORMAÇÃO DE PREÇOS DO LICITANTE – EQUIPE RESIDENTE
PLANILHA DE DADOS
BANCO DE DADOS (CCT) | SINDICATO |  | CCT REFERÊNCIA | Número de registro da CCT - Código TEM | Vigência da CCT utilizada | Data base da categoria | % Adicional Noturno | Seguro de vida | Plano de Saúde | % de participação plano | Custo Plano - Precificação | Vale Alimentação | % de participação V.A | Número de dias para fornecimento | Custo de Vale Alimentação | Cesta Básica | % de participação Cesta B. | Custo de Cesta Básica | Café da Manhã | % de participação V.A | Número de dias para fornecimento | Custo de Café da Manhã | PAF / PQM | Outros (inserir somente com a justificativa legal) | Outros (inserir somente com a justificativa legal)
CCT referência (1) | SINAENCO |  | SINAENCO | MG003645/2025 | 01/05/2025 à 30/04/2026 | 01º de maio | 20% | 20 | 380.02 | 20% | - | 42 | 20% | 22 | - |  | 0% | - |  | 0% | 22 | -
CCT referência (2) | SINDEAC |  | SINDEAC | MG004404/2025 | 01/01/2026 à 31/12/2026 | 01º de janeiro | 39% | 20 | 0 |  | - | 31.34 | 20% | 22 | - | 200 | 0% | - |  | 0% | 22 | - | 103.09
CCT (LICITANTE) | OUTRO (1) | [8 empty] | 0% |  |  | 0% | 22 |  |  | 0% |  |  | 0% | 22
CCT (LICITANTE) | OUTRO (2) | [8 empty] | 0% | - |  | 0% | 22 | - |  | 0% | - |  | 0% | 22 | -
Descrição das Categorias | Carga Horária (horas) | Salário | CCT UTILIZADA (SINALIZAR) | Número de registro da CCT - Código TEM | Vigência da CCT utilizada | Data base da categoria | % Adicional Noturno | Seguro de vida | Plano de Saúde | % de participação plano | Custo Plano - Precificação | Vale Alimentação | % de participação V.A | Número de dias para fornecimento | Custo de Vale Alimentação | Cesta Básica | % de participação Cesta B. | Custo de Cesta Básica | Café da Manhã | % de participação V.A | Número de dias para fornecimento | Custo de Café da Manhã | PAF / PQM | Outros (inserir somente com a justificativa legal) | Outros (inserir somente com a justificativa legal)
Engenheiro de Manutenção (Pleno) | 220 | 13347.64 | SINAENCO | MG003645/2025 | 01/05/2025 à 30/04/2026 | 01º de maio | 25% | 20 | 380.02 | 20% | 76.004 | 42 | 20% | 22 | 739.2 | 0 | 0% | 0 | 0 | 0% | 22 | 0 | 0 | 0 | 0
Líder Técnico | 220 | 4111.95 | SINAENCO | MG003645/2025 | 01/05/2025 à 30/04/2026 | 01º de maio | 20% | 20 | 380.02 | 30% | 114.006 | 42 | 20% | 22 | 739.2 | 0 | 0% | 0 | 0 | 0% | 22 | 0 | 0 | 0 | 0
Assistente de Engenharia | 220 | 3809.45 | SINAENCO | MG003645/2025 | 01/05/2025 à 30/04/2026 | 01º de maio | 20% | 20 | 380.02 | 30% | 114.006 | 42 | 20% | 22 | 739.2 | 0 | 0% | 0 | 0 | 0% | 22 | 0 | 0 | 0 | 0
Técnico em Edificações | 220 | 3606.93 | SINAENCO | MG003645/2025 | 01/05/2025 à 30/04/2026 | 01º de maio | 20% | 20 | 380.02 | 30% | 114.006 | 42 | 20% | 22 | 739.2 | 0 | 0% | 0 | 0 | 0% | 22 | 0 | 0 | 0 | 0
Técnico Eletrotécnico (12x36 diurno) - (EPI Eletricista) | 220 | 4111.95 | SINAENCO | MG003645/2025 | 01/05/2025 à 30/04/2026 | 01º de maio | 20% | 20 | 380.02 | 30% | 114.006 | 42 | 20% | 15.5 | 520.8 | 0 | 0% | 0 | 0 | 0% | 15.5 | 0 | 0 | 0 | 0
Técnico Eletrotécnico (12x36 noturno) - (EPI Eletricista) | 220 | 4111.95 | SINAENCO | MG003645/2025 | 01/05/2025 à 30/04/2026 | 01º de maio | 20% | 20 | 380.02 | 30% | 114.006 | 42 | 20% | 15.5 | 520.8 | 0 | 0% | 0 | 0 | 0% | 15.5 | 0 | 0 | 0 | 0
Oficial Eletricista - (EPI Eletricista) | 220 | 2631.2 | SINDEAC | MG004404/2025 | 01/01/2026 à 31/12/2026 | 01º de janeiro | 39% | 20 | 0 | 0% | 0 | 31.34 | 20% | 22 | 551.58 | 200 | 0% | 200 | 0 | 0% | 22 | 0 | 103.09 | 0 | 0
Ajudante de Eletricista - (EPI Eletricista) | 220 | 2206.27 | SINDEAC | MG004404/2025 | 01/01/2026 à 31/12/2026 | 01º de janeiro | 39% | 20 | 0 | 0% | 0 | 31.34 | 20% | 22 | 551.58 | 200 | 0% | 200 | 0 | 0% | 22 | 0 | 103.09 | 0 | 0
Oficial de Manutenção - (EPI Eletricista) | 220 | 2631.2 | SINDEAC | MG004404/2025 | 01/01/2026 à 31/12/2026 | 01º de janeiro | 39% | 20 | 0 | 0% | 0 | 31.34 | 20% | 22 | 551.58 | 200 | 0% | 200 | 0 | 0% | 22 | 0 | 103.09 | 0 | 0
Ajudante de Manutenção (meio oficial) | 220 | 2206.27 | SINDEAC | MG004404/2025 | 01/01/2026 à 31/12/2026 | 01º de janeiro | 39% | 20 | 0 | 0% | 0 | 31.34 | 20% | 22 | 551.58 | 200 | 0% | 200 | 0 | 0% | 22 | 0 | 103.09 | 0 | 0
Oficial em Telecom / Eletrônica | 220 | 2631.2 | SINDEAC | MG004404/2025 | 01/01/2026 à 31/12/2026 | 01º de janeiro | 39% | 20 | 0 | 0% | 0 | 31.34 | 20% | 22 | 551.58 | 200 | 0% | 200 | 0 | 0% | 22 | 0 | 103.09 | 0 | 0
Oficial Encanador / Bombeiro | 220 | 2631.2 | SINDEAC | MG004404/2025 | 01/01/2026 à 31/12/2026 | 01º de janeiro | 39% | 20 | 0 | 0% | 0 | 31.34 | 20% | 22 | 551.58 | 200 | 0% | 200 | 0 | 0% | 22 | 0 | 103.09 | 0 | 0
Oficial Marceneiro | 220 | 2631.2 | SINDEAC | MG004404/2025 | 01/01/2026 à 31/12/2026 | 01º de janeiro | 39% | 20 | 0 | 0% | 0 | 31.34 | 20% | 22 | 551.58 | 200 | 0% | 200 | 0 | 0% | 22 | 0 | 103.09 | 0 | 0
Pedreiro | 220 | 2631.2 | SINDEAC | MG004404/2025 | 01/01/2026 à 31/12/2026 | 01º de janeiro | 39% | 20 | 0 | 0% | 0 | 31.34 | 20% | 22 | 551.58 | 200 | 0% | 200 | 0 | 0% | 22 | 0 | 103.09 | 0 | 0
Serralheiro | 220 | 2631.2 | SINDEAC | MG004404/2025 | 01/01/2026 à 31/12/2026 | 01º de janeiro | 39% | 20 | 0 | 0% | 0 | 31.34 | 20% | 22 | 551.58 | 200 | 0% | 200 | 0 | 0% | 22 | 0 | 103.09 | 0 | 0
Pintor / Gesseiro | 220 | 2631.2 | SINDEAC | MG004404/2025 | 01/01/2026 à 31/12/2026 | 01º de janeiro | 39% | 20 | 0 | 0% | 0 | 31.34 | 20% | 22 | 551.58 | 200 | 0% | 200 | 0 | 0% | 22 | 0 | 103.09 | 0 | 0

## Dados
TRIBUNAL REGIONAL FEDERAL DA 6ª REGIÃO
Secretaria de Administração e Serviços - SECAM
Subsecretaria de Manutenção, Engenharia e Serviços - SUMES
Seção de Administração Predial - Seadi
ANEXO II-1.1 – PLANILHA DE CUSTOS E FORMAÇÃO DE PREÇOS DO LICITANTE – EQUIPE RESIDENTE
PLANILHA DE DADOS
Valores em R$
Elemento Despesa | Descrição das Categorias | Carga Horária (horas) | Quant | Salário Base I (para 220h/m) OBS 1 | Salário Base II (Conforme Jornada Contratada) (R$) | Adicional de periculosidade | Adicional de Insalubridade - 20% do S.M. | Adicional de Insalubridade - 40% do S.M. | Adicional Noturno (Escala 12x36) | Gratificação de especialista – 10% do salário base | Gratificação de Supervisão – 20% do salário base | Gratificação de Lider (60% do salário base) | Remuneração Total sem encargos (R$) | Uniforme (R$) | EPI DEMAIS POSTOS | EPI PARA POSTOS COM ELETRICIDADE
[6 empty] | 30% | 324.2 | 648.4 |  | 10% | 20% | 60%
333903701 | Engenheiro de Manutenção (Pleno) | 220 | 1 | 13347.64 | 13347.64 | 0 | [6 empty] | 13347.64 | 90.35 | 35.3475 |  | Em conformidade com o Acordão n. 1207/2024 - PLENÁRIO do Tribunal de Contas da União, somente serão aceitas propostas que adotarem na planilha de custos e formação de preços valor igual ou superior ao orçado pela Administração para a soma dos itens de salário e auxílio-alimentação.
| Líder Técnico | 220 | 1 | 4111.95 | 4111.95 | 1233.585 | [5 empty] | 2467.17 | 7812.705 | 90.35 | 35.3475
| Assistente de Engenharia | 220 | 1 | 3809.45 | 3809.45 | 0 | [6 empty] | 3809.45 | 59.25 | 35.3475
| Técnico em Edificações | 220 | 1 | 3606.93 | 3606.93 | 0 |  |  |  |  | 721.386 |  | 4328.316 | 59.25 | 35.3475
| Técnico Eletrotécnico (12x36 diurno) - (EPI Eletricista) | 220 | 2 | 4111.95 | 4111.95 | 1233.585 | [6 empty] | 5345.535 | 59.25 |  | 264.7567
| Técnico Eletrotécnico (12x36 noturno) - (EPI Eletricista) | 220 | 2 | 4111.95 | 4111.95 | 1233.585 |  |  | 666.46 |  |  |  | 6011.995 | 59.25 |  | 264.7567
| Oficial Eletricista - (EPI Eletricista) | 220 | 3 | 2631.2 | 2631.2 | 789.36 | [6 empty] | 3420.56 | 64.8 |  | 175.4525
| Ajudante de Eletricista - (EPI Eletricista) | 220 | 3 | 2206.27 | 2206.27 | 661.881 | [6 empty] | 2868.151 | 64.8 |  | 109.6942
| Oficial de Manutenção - (EPI Eletricista) | 220 | 2 | 2631.2 | 2631.2 | 789.36 |  |  |  | 263.12 |  |  | 3683.68 | 64.8 |  | 109.6942
| Ajudante de Manutenção (meio oficial) | 220 | 4 | 2206.27 | 2206.27 | 0 | [6 empty] | 2206.27 | 64.8 | 35.3475
| Oficial em Telecom / Eletrônica | 220 | 2 | 2631.2 | 2631.2 | 0 | [6 empty] | 2631.2 | 64.8 | 35.3475
| Oficial Encanador / Bombeiro | 220 | 2 | 2631.2 | 2631.2 | 0 |  | 648.4 |  |  |  |  | 3279.6 | 64.8 | 83.7275
| Oficial Marceneiro | 220 | 2 | 2631.2 | 2631.2 | 0 | 324.2 | [5 empty] | 2955.4 | 64.8 | 124.8117
| Pedreiro | 220 | 2 | 2631.2 | 2631.2 | 0 | [6 empty] | 2631.2 | 64.8 | 39.5575
| Serralheiro | 220 | 1 | 2631.2 | 2631.2 | 0 | [6 empty] | 2631.2 | 64.8 | 52.6092
| Pintor / Gesseiro | 220 | 2 | 2631.2 | 2631.2 | 0 | [6 empty] | 2631.2 | 64.8 | 35.3475
OBS 1: Inserir salário proposto, correspondente à jornada de 220h mensais.
DADOS DA PROPOSTA
1 | Data de apresentação da proposta |  |  | ABERTURA DA PROPOSTA |  |  | Informar data de abertura do certame / data final para cadastro da proposta comercial.
2 | Data base orçamento |  |  | Data de apresentação da proposta |  |  | Informar a data de apresentação da proposta.
3 | Salário Mínimo Vigente |  |  | 1621 |  |  | Informar o salário mínimo nacional vigente.
ENCARGOS SOCIAIS E TRABALHISTAS
- | Percentual de Encargos |  |  |  |  | 76.4%
1 | Desoneração da Folha de Pagamento |  |  |  |  | NÃO | Atenção, todas as propostas devem ser efetuadas na base onerada
2 | SAT - Seguro Acidentes Trabalho |  |  |  |  | 6%
3 | RAT (Atividade Principal) |  |  |  |  | 3% | Informar percentual correspondente à atividade preponderante da Licitante.
4 | FAP (Conforme FapWeb) |  |  |  |  | 2 | Informar Fator extraído do documento FapWeb da Licitante.
BENEFÍCIOS
1 | Seguro de Vida em Grupo |  |  |  |  | 20 | Inserir valor unitário mensal.
2 | Transporte | Nº de Tarifas por dia (tarifa 1) |  |  |  | 2 | Inserir a quantidade de tarifas diárias.
|  | Valor da tarifa 1 |  |  |  | 6.25 | Inserir o valor unitário da tarifa 1.
|  | Nº de Tarifas por dia (tarifa 2) |  |  |  | 2 | Inserir a quantidade de tarifas diárias.
|  | Valor da tarifa 2 |  |  |  | 8.8 | Inserir o valor unitário da tarifa 2.
|  | Número de dias para fornecimento - jornada 220h |  |  |  | 22 | Número de dias fixo - Conforme definido noTermo de Referência.
|  | Número de dias para fornecimento - Plantonista 12x36 |  |  |  | 15.5 | Número de dias fixo - Conforme definido no Termo de Referência.
|  | Custeio do trabalhador (participação legal) |  |  |  | 6% | Inserir percentual de participação do trabalhador.
3 | Equipamento e Ferramentas |  |  |  |  | 52.5001 | Valor preenchido na Aba "Ferramentas"
MONTANTE C
1 | Despesas Administrativas |  |  |  |  | 5% | Informar percentual da Licitante.
2 | Lucro |  |  |  |  | 6.79% | Informar percentual da Licitante.
MONTANTE D
OBS: | ALÍQUOTAS FIXAS - PIS: 0,65%; COFINS: 3,00%.
1 | Opção Tributária |  |  |  | LUCRO PRESUMIDO |  | Informar a opção tributária aplicável.
2 | COFINS |  |  |  |  | 3% | Prencher conforme descrição do quadro Montante "D" e opção tributária selecionada na célula "G61"
3 | PIS/PASEP |  |  |  |  | 0.65% | Prencher conforme descrição do quadro Montante "D"
4 | ISSQN |  |  |  |  | 2.5% | Prencher conforme descrição do quadro Montante "D"
5 | Outros (inserir somente com a justificativa legal) - não será permitido o uso da CPRB para a elaboração da proposta conforme consta no TR |  |  |  |  | 0% | Prencher conforme descrição do quadro Montante "D"
6 | Soma dos tributos |  |  |  |  | 6.15%
VALORES A SEREM APLICADOS AO BDI E AO BDI DIFERENCIADO
1 | BDI - Administração Central |  |  |  |  | 5%
2 | BDI - Seguro + Garantias |  |  |  |  | 0.8%
3 | BDI - Risco |  |  |  |  | 0.97%
4 | BDI - Despesas Financeiras |  |  |  |  | 1.23%
5 | BDI - Lucro Bruto |  |  |  |  | 6.79%
6 | BDI - PIS/PASEP |  |  |  |  | 0.65%
7 | BDI - COFINS |  |  |  |  | 3%
8 | BDI - ISSQN (INCLUINDO DEDUÇÃO DE FORNECIMENTO DE MATERIAIS) |  |  |  |  | 3.5%
9 | BDI - CPRB - não será permitido o uso da CPRB para a elaboração da proposta conforme consta no TR |  |  |  |  | 0%
10 | BDI DIFERENCIADO - Administração Central |  |  |  |  | 3.45%
11 | BDI DIFERENCIADO - Seguro + Garantias |  |  |  |  | 0.48%
12 | BDI DIFERENCIADO - Risco |  |  |  |  | 0.56%
13 | BDI DIFERENCIADO - Despesas Financeiras |  |  |  |  | 0.85%
14 | BDI DIFERENCIADO - Lucro Bruto |  |  |  |  | 5.11%
15 | BDI - PIS/PASEP |  |  |  |  | 0.65%
16 | BDI - COFINS |  |  |  |  | 3%
17 | BDI - CPRB - não será permitido o uso da CPRB para a elaboração da proposta conforme consta no TR |  |  |  |  | 0%
[5 empty] | VALOR DO BDI: | 24.31%
[5 empty] | VALOR DO BDI DIFERENCIADO: | 14.96%
[5 empty] | VALOR DO BDI DE EQUIPAMENTOS: | 8.28%
DESCONTO A SER APLICADO ÀS ABAS DE INSUMOS, SERVIÇOS EVENTUAIS E NAS PLANILHAS DE REFERÊNCIAS A SEREM UTILIZADAS DE BASE PARA AS ORDENS DE SERVIÇO, COMO SINAPI, SETOP, SICRO
[5 empty] | PERCENTUAL DE DESCONTO A SER APLICADO NAS ABAS 1.3 E 1.4: | 0%
Item | Descrição |  |  |  | Quantidade Mensal | Custo Unitário
1 | Percentual para fins de cálculos de adicional de hora extra (comum) |  |  |  |  | 50% | Inserir percentual correspondente.
2 | Percentual para fins de cálculos de adicional de hora extra feriado (em dobro) |  |  |  |  | 100% | Inserir percentual correspondente.
QUANTIDADE MENSAL ESTIMADA DE OCORRÊNCIAS EM RELAÇÃO AOS FATOS EXTRAORDINÁRIOS |  | ADC. NOTURNO | H.E COMUM | H.E DOBRO | V.A EXTRAORDINÁRIO | V.T EXTRAORDINÁRIO
1 | Engenheiro de Manutenção (Pleno) | 2 | 2 | 2 | 1 | 1 | Quantitativos estimados - Não alterar.
2 | Líder Técnico | 2 | 2 | 2 | 1 | 1 | Quantitativos estimados - Não alterar.
3 | Assistente de Engenharia | 2 | 2 | 2 | 1 | 1 | Quantitativos estimados - Não alterar.
4 | Técnico em Edificações | 2 | 2 | 2 | 1 | 1 | Quantitativos estimados - Não alterar.
5 | Técnico Eletrotécnico (12x36 diurno) - (EPI Eletricista) | 2 | 2 | 2 | 1 | 1 | Quantitativos estimados - Não alterar.
6 | Técnico Eletrotécnico (12x36 noturno) - (EPI Eletricista) | 2 | 2 | 2 | 1 | 1 | Quantitativos estimados - Não alterar.
7 | Oficial Eletricista - (EPI Eletricista) | 2 | 2 | 2 | 1 | 1 | Quantitativos estimados - Não alterar.
8 | Ajudante de Eletricista - (EPI Eletricista) | 2 | 2 | 2 | 1 | 1 | Quantitativos estimados - Não alterar.
9 | Oficial de Manutenção - (EPI Eletricista) | 2 | 2 | 2 | 1 | 1 | Quantitativos estimados - Não alterar.
10 | Ajudante de Manutenção (meio oficial) | 2 | 2 | 2 | 1 | 1 | Quantitativos estimados - Não alterar.
11 | Oficial em Telecom / Eletrônica | 2 | 2 | 2 | 1 | 1 | Quantitativos estimados - Não alterar.
12 | Oficial Encanador / Bombeiro | 2 | 2 | 2 | 1 | 1 | Quantitativos estimados - Não alterar.
13 | Oficial Marceneiro | 2 | 2 | 2 | 1 | 1 | Quantitativos estimados - Não alterar.
14 | Pedreiro | 2 | 2 | 2 | 1 | 1 | Quantitativos estimados - Não alterar.
15 | Serralheiro | 2 | 2 | 2 | 1 | 1 | Quantitativos estimados - Não alterar.
16 | Pintor / Gesseiro | 2 | 2 | 2 | 1 | 1 | Quantitativos estimados - Não alterar.

## Encargos
Tribunal Regional Federal da 6ª Região
Secretaria de Administração e Serviços - SECAM
Subsecretaria de Manutenção, Engenharia e Serviços - SUMES
Seção de Administração Predial - SEADI
ANEXO II-1.1 – PLANILHA DE CUSTOS E FORMAÇÃO DE PREÇOS DO LICITANTE – EQUIPE RESIDENTE
ENCARGOS
Planilha de Encargos Sociais e Trabalhistas
ITEM | DESCRIÇÃO | PERCENTUAL
Grupo A | Encargos Previdenciários, FGTS e Outras Contribuições
1 | PREVIDÊNCIA SOCIAL - INSS | 20% | Todas as propostas serão avaliadas com base na CPP Onerada
2 | SESI ou SESC | 1.5%
3 | SENAI ou SENAC | 1%
4 | INCRA | 0.2%
5 | Salário Educação | 2.5%
6 | FGTS | 8%
7 | Seguro Acidentes Trabalho - RAT | 6%
8 | SEBRAE | 0.6%
Total Grupo A - Encargos previdenciários, FGTS e Outras Contribuições |  | 39.8%
Grupo B
Grupo B.1 | 13º Salário e Adicional de Férias
9 | 13º Salário | 9.09%
10 | Adicional de Férias | 3.03%
Subtotal |  | 12.12%
Incidência do Submódulo 4.1 sobre 13º salário e adicional de férias |  | 4.824%
Total Grupo B.1 - 13º salário e adicional de férias |  | 16.94%
Grupo B.2 | Afastamento Maternidade
11 | Licença Maternidade | 0.03%
Incidência do submódulo 4.1 sobre o afastamento maternidade |  | 0.01194%
Total Grupo B.2 - Afastamento maternidade |  | 0.04194%
Grupo B.3 | Provisão para Rescisão
12 | Aviso Prévio Indenizado | 0.42%
Incidência do FGTS sobre o Aviso Prévio Indenizado |  | 0.0336%
13 | Multa do FGTS do Aviso Prévio Indenizado | 3.491%
14 | Aviso Prévio Trabalhado | 0.04%
Incidência do submódulo 4.1 sobre o Aviso Prévio Trabalhado |  | 0.02%
15 | Multa do FGTS do Aviso Prévio Trabalhado | 0.032%
Total Grupo B.3 - Provisão para rescisão |  | 4.037%
Grupo B.4 | Composição do Custo de Reposição do Profissional Ausente
16 | Remuneração do profissional substituto em férias | 9.09%
17 | Ausência por doença | 1.66%
18 | Licença Paternidade | 0.03%
19 | Ausências Legais | 0.28%
20 | Ausência por acidente de trabalho | 0.03%
Subtotal |  | 11.09%
Incidência do submódulo 4.1 sobre custo de reposição |  | 4.414% | PERCENTUAIS PARA CONTINGENCIAMENTO DE ENCARGOS TRABALHISTAS A SEREM APLICADOS SOBRE A NOTA FISCAL (UTILIZAÇÃO DURANTE A VIGÊNCIA CONTRATUAL)
Total Grupo B.4 - Custo de reposição do profissional ausente |  | 15.5%
Grupo C | Outros (especificar) |  | Título | VARIAÇÃO RAT AJUSTADO 0,50% A 6%
21 | Indenização Adicional | 0.08% |  | EMPRESAS
Total Grupo C - Indenização Adicional |  | 0.08% | Grupo | Mínimo | Máximo | LICITANTE
Quadro Resumo - Encargos Sociais e Trabalhistas |  |  | SUBMÓDULO E.1 - da IN 02/2008 MPOG: | 34.3% | 39.8% | 39.8%
Encargos Previdenciários, FGTS e Outras Contribuições |  | 39.8% | SAT (RATxFAP): | 0.5% | 6% | 0.6%
13º Salário + Adicional de Férias |  | 16.94% | 13º salário | 9.09% | 9.09% | 9.09%
Afastamento Maternidade |  | 0.04% | Férias | 9.09% | 9.09% | 9.09%
Custo de Rescisão |  | 4.04% | 1/3 constitucional | 3.03% | 3.03% | 3.03%
Custo de Reposição do profissional Ausente |  | 15.5% | Subtotal | 21.21% | 21.21% | 21.21%
Indenização Adicional |  | 0.08% | Incidência do Grupo A (*) | 7.275% | 8.442% | 8.442%
Total dos Encargos Sociais Trabalhistas |  | 76.4% | Multa do FGTS | 3.491% | 3.491% | 3.491%
OBSERVAÇÃO: |  |  | Encargos a contingenciar | 31.98% | 33.14% | 33.14%
Não deverá haver alteração nos itens 9(9,09%), 10(3,03%), 13(3,49%) e 16(9,09%) dos percentuais acima, considerando que a Justiça Federal segue as diretrizes da IN 1/2016, de 20 de janeiro de 2016, do CJF. |  |  | Taxa da conta-corrente vinculada (inciso II art. 2º IN 001/2013 | - | - | -
|  |  | Total a contingenciar | 31.98% | 33.14% | 33.14%

## Uniforme
| TRIBUNAL REGIONAL FEDERAL DA 6ª REGIÃO |  |  |  |  | VALORES UNITÁRIOS DO CONTRATO, CORRIGIDOS PELO REAJUSTE DE IPCA. (SUBSTITUIR/IGUALAR MANUALMENTE OS PREÇOS UNITÁRIOS DA COLUNA "R" NA PLANILHA DE MATERIAIS - QUANDO HOUVER PLANIHA INICIAL DO CONTRATO)
Secretaria de Administração e Serviços - SECAM
Subsecretaria de Manutenção, Engenharia e Serviços - SUMES
Seção de Administração Predial - SEADI
ANEXO II-1.1 – PLANILHA DE CUSTOS E FORMAÇÃO DE PREÇOS DO LICITANTE – EQUIPE RESIDENTE
CUSTO ESTIMATIVO DE PREÇO DOS UNIFORMES
As especificações dos uniformes constam no Anexo I-J - Uniformes | [5 empty] | VALOR INICIAL DO CONTRATO (Informar após o término da licitação) | 1º REAJUSTE POR IPCA | 2º REAJUSTE POR IPCA | 3º REAJUSTE POR IPCA | 4º REAJUSTE POR IPCA | 5º REAJUSTE POR IPCA | Fórmula SE, para inclusão após o término do processo licitatório. (INSERIR NA CÉLULA "E7" em diante)
CATEGORIA | UNIFORME | QUANT. ANUAL | TOTAL DO QUANTITATIVO | MÉDIA DE PREÇO | Total
Engenheiro de Manutenção (Pleno) / Lider Técnico | CALÇA – Jeans azul. Confeccionada em tecido algodão poliéster, tipo brim, padrão ou similar. | 2 | 4 | 79.95 | 319.8 | 80 | #REF! | #REF! | #REF! | #REF! | #REF! | #REF!
| CAMISA – tipo gola polo com 02 (dois) botões, manga curta, bolso lado esquerdo, na cor branca, com logotipo da empresa. | 4 | 8 | 69.1 | 552.8
| BLAZER/CALÇA – em tecido de micro-fibra, externo e interno poliéster na cor preta, sendo o paletó forrado internamente, inclusive manga em tecido tipo cetim, e calça social com dois bolsos na frente tipo faca e dois bolsos traseiros. | 1 | 2 | 235.44 | 470.88
| CAMISA SOCIAL – em tecido, gola com intertela, na cor branca. | 2 | 4 | 102.59 | 410.36 | 157 | #REF! | #REF! | #REF! | #REF! | #REF! | #REF!
| GRAVATA – em tecido poliéster, na cor preta | 1 | 1 | 79.66 | 79.66 | 78.7 | #REF! | #REF! | #REF! | #REF! | #REF! | #REF!
| CINTO SOCIAL – em couro legítimo cor preta | 1 | 2 | 65.28 | 130.56 | 80 | #REF! | #REF! | #REF! | #REF! | #REF! | #REF!
| PARES DE SAPATOS – Modelo social, em pelica, cor preta, provida de palmilha acolchoada, com salto em borracha e solado em couro com proteção antiderrapante | 1 | 2 | 102.17 | 204.34
2 | Soma |  |  |  | 2168.4
CÁLCULO VALOR DO REPASSE MENSAL P/ ENGENHEIRO DE MANUTENÇÃO E LÍDER TÉCNICO |  |  |  |  | 90.35 | VALOR INICIAL DO CONTRATO (Informar após o término da licitação) | 1º REAJUSTE POR IPCA | 2º REAJUSTE POR IPCA | 3º REAJUSTE POR IPCA | 4º REAJUSTE POR IPCA | 5º REAJUSTE POR IPCA
Técnico Eletrotécnico / Técnico em Edificações / Assistente de Engenharia | CALÇA – Jeans azul. Confeccionada em tecido algodão poliéster, tipo brim, padrão ou similar. | 3 | 18 | 79.95 | 1439.1 | 80 | #REF! | #REF! | #REF! | #REF! | #REF! | #REF!
| CAMISA – tipo gola polo com 02 (dois) botões, manga curta, bolso lado esquerdo, na cor branca, com logotipo da empresa. | 5 | 30 | 69.1 | 2073 | 157 | #REF! | #REF! | #REF! | #REF! | #REF! | #REF!
| CAMISA – tipo gola polo com 02 (dois) botões, manga longa, bolso lado esquerdo, na cor branca, com logotipo da empresa. | 1 | 6 | 98.75 | 592.5
| BONÉ ÁRABE – Com aba longa para proteger contra ação do sol sobre pescoço, cabeça e ombro. | 1 | 6 | 26.93 | 161.58
6 | Soma |  |  |  | 4266.18
CÁLCULO VALOR DO REPASSE MENSAL P/ TÉCNICO EM EDIFICAÇÕES, TÉCNICO ELETROTÉCNICO E ASSISTENTE DE ENGENHERIA |  |  |  |  | 59.25 | VALOR INICIAL DO CONTRATO (Informar após o término da licitação) | 1º REAJUSTE POR IPCA | 2º REAJUSTE POR IPCA | 3º REAJUSTE POR IPCA | 4º REAJUSTE POR IPCA | 5º REAJUSTE POR IPCA
OFICIAL DE TELECOM/ELETRÔNICA, OFICIAL ELETRICISTA, AJUDANTE DE ELETRICISTA, OFICAL ENCANADOR/BOMBEIRO HIDRÁULICO, MARCENEIRO, PEDREIRO, SERALHEIRO, OFICIAL DE MANUTENÇÃO, AJUDANTE DE MANUTENÇÃO, PINTOR/GESSEIRO. | JALECO LONGO - Confeccionado em tecido algodão poliéster. | 1 | 23 | 66.54 | 1530.42 | 50 | #REF! | #REF! | #REF! | #REF! | #REF! | #REF!
| CALÇA – Jeans azul. Confeccionada em tecido algodão poliéster, tipo brim, padrão ou similar. | 3 | 69 | 79.95 | 5516.55 | 35 | #REF! | #REF! | #REF! | #REF! | #REF! | #REF!
| CAMISA – tipo gola polo com 02 (dois) botões, manga curta, bolso lado esquerdo, na cor azul (marinho), com logotipo da empresa. | 5 | 115 | 69.1 | 7946.5
| CAMISA – tipo gola polo com 02 (dois) botões, manga longa, bolso lado esquerdo, na cor azul (marinho), com logotipo da empresa. | 1 | 23 | 98.75 | 2271.25
| BONÉ ÁRABE – Com aba longa para proteger contra ação do sol sobre pescoço, cabeça e ombro. | 1 | 23 | 26.93 | 619.39
23 | Soma |  |  |  | 17884.11
CÁLCULO VALOR DO REPASSE MENSAL P/ OFICIAL DE TELECOM/ELETRÔNICA, OFICIAL ELETRICISTA, AJUDANTE DE ELETRICISTAM OFICIAL ENCANADOR/BOMBEIRO, MARCENEIRO, PEDREIRO, SERRALHEIRO, OFICIAL DE MANUTENÇÃO, AJUDANTE DE MANUTENÇÃ, PINTOR/GESSEIRO. |  |  |  |  | 64.8 | VALOR INICIAL DO CONTRATO (Informar após o término da licitação) | 1º REAJUSTE POR IPCA | 2º REAJUSTE POR IPCA | 3º REAJUSTE POR IPCA | 4º REAJUSTE POR IPCA | 5º REAJUSTE POR IPCA

## Ferramentas
TRIBUNAL REGIONAL FEDERAL DA 6ª REGIÃO
Secretaria de Administração e Serviços - SECAM
Subsecretaria de Manutenção, Engenharia e Serviços - SUMES
Seção de Administração Predial - SEADI
ANEXO II-1.1 – PLANILHA DE CUSTOS E FORMAÇÃO DE PREÇOS DO LICITANTE – EQUIPE RESIDENTE
FERRAMENTAL
Item | Descrição | Código | Unidade | Quant. | Valor Unitário | Total | IN RFB Nº 1700/2017
Anexo III Capítulo 82
[7 empty] | Vida útil (anos) | Taxa Anula de depreciação | Valor Anual
1 | Alavanca 1" x 1,80m | Cotação | UN | 2 | 168.81 | 337.62 | 5 | 20% | 67.524
2 | Alicate amperimetro digital para 1000A -m | Cotação | UN | 5 | 153.9 | 769.5 | 5 | 20% | 153.9
3 | Alicate chato com cabo isolado 6" | Cotação | UN | 7 | 39.96 | 279.72 | 5 | 20% | 55.944
4 | Alicate Coaxial - RG 58/59/62/72 | Cotação | UN | 1 | 56.49 | 56.49 | 5 | 20% | 11.298
5 | Alicate Crimpar RJ45 Cat5 Cat6 tipo AMP | 38547 | UN | 3 | 298.52 | 895.56 | 5 | 20% | 179.112
6 | Alicate de anéis de pistão capacidade 50-100 mm. | 38471 | UN | 1 | 128.08 | 128.08 | 5 | 20% | 25.616
7 | Alicate de bico aço cromado cabo isolado p/ 1000 v. | Cotação | UN | 5 | 33.05 | 165.25 | 5 | 20% | 33.05
8 | Alicate de bico fino com prot. P/1000v 6" | Paramétrico | UN | 5 | 71.09 | 355.45 | 5 | 20% | 71.09
9 | Alicate de corte diagonal aço cromado cabo isolado 6" p/ 1000 v | 38470 | UN | 4 | 23.63 | 94.52 | 5 | 20% | 18.904
10 | Alicate de prensa terminais (mc3, mc4) | Cotação | UN | 2 | 151.91 | 303.82 | 5 | 20% | 60.764
11 | Alicate de Pressão 12" | Cotação | UN | 1 | 639.98 | 639.98 | 5 | 20% | 127.996
12 | Alicate de pressão 11" para solda tipo C | 38467 | UN | 1 | 49.36 | 49.36 | 5 | 20% | 9.872
13 | Alicate de pressão 11" para solda tipo U | 38468 | UN | 1 | 140.9 | 140.9 | 5 | 20% | 28.18
14 | Alicate de pressão para solda de chapa 18" | 38469 | UN | 1 | 150 | 150 | 5 | 20% | 30
15 | Alicate desencapador (2,5 a 6mm²) | Cotação | UN | 6 | 37.8 | 226.8 | 5 | 20% | 45.36
16 | Alicate para crimpar cabo coaxial | Cotação | UN | 1 | 36.59 | 36.59 | 5 | 20% | 7.318
17 | Alicate prensa terminais com catraca até 6mm² | Cotação | UN | 3 | 90 | 270 | 5 | 20% | 54
18 | Alicate universal 8” profissional aço cromado cabo isolado. | Cotação | UN | 4 | 20.05 | 80.2 | 5 | 20% | 16.04
19 | Alicate universal com proteção p/1000v 8" | Cotação | UN | 8 | 29.2 | 233.6 | 5 | 20% | 46.72
20 | Andaime metálico tipo torre. | Cotação | UN | 2 | 9004 | 18008 | 5 | 20% | 3601.6
21 | Aparador de grama 1800W ou roçadeira costal. | SUDECAP 54.34.02 | UN | 1 | 269 | 269 | 5 | 20% | 269
22 | Arco de serra regulável 10 a 12" | 45245 | UN | 6 | 48.3 | 289.8 | 5 | 20% | 57.96
23 | Balde 10L | 45226 | UN | 10 | 15.18 | 151.8 | 5 | 20% | 30.36
24 | Balancim individual | 38374 | UN | 2 | 829.38 | 1658.76 | 5 | 20% | 331.752
25 | Bandeja de pintura | 38381 | UN | 4 | 12.26 | 49.04 | 5 | 20% | 9.808
26 | Bolsa de lona para ferramentas 40 x 30 x 20 cm | 38399 | UN | 4 | 223.53 | 894.12 | 5 | 20% | 178.824
27 | Bucha de Espuma | 38395 | UN | 10 | 11.58 | 115.8 | 5 | 20% | 23.16
28 | Carrinho de mão | 02711 | UN | 2 | 233.9 | 467.8 | 5 | 20% | 93.56
29 | Carrinho com 2 pneus para transporte geral de carga, com estrutura em perfil ou tubo metalico. | 14615 | UN | 1 | 431.95 | 431.95 | 5 | 20% | 86.39
30 | Carrinho Plataforma em madeira 1500 x 800 mm - cap.: 600kg | 45235 | UN | 1 | 1657.53 | 1657.53 | 5 | 20% | 331.506
31 | Cavadeira articulada 180cm | Cotação | UN | 1 | 80.53 | 80.53 | 5 | 20% | 16.106
32 | Cavalete de ferro | 45194 | UN | 4 | 241.32 | 965.28 | 5 | 20% | 193.056
33 | Chave de Corrente Cap. 4" | Cotação | UN | 1 | 77.72 | 77.72 | 5 | 20% | 15.544
34 | Chave de grifo de 24" | 45246 | UN | 2 | 205.31 | 410.62 | 5 | 20% | 82.124
35 | Chave de teste digital com display. | Cotação | UN | 2 | 7.51 | 15.02 | 5 | 20% | 3.004
36 | Chave fixa 19x22 | 45247 | UN | 2 | 30.95 | 61.9 | 5 | 20% | 12.38
37 | Chave inglesa 6" | 45252 | UN | 1 | 44.31 | 44.31 | 5 | 20% | 8.862
38 | Chave inglesa 8" | Paramétrico | UN | 1 | 61.21 | 61.21 | 5 | 20% | 12.242
39 | Chave inglesa 10" | 45248 | UN | 1 | 78.11 | 78.11 | 5 | 20% | 15.622
40 | Chave inglesa 15" | 45243 | UN | 1 | 252.59 | 252.59 | 5 | 20% | 50.518
41 | Colher para pedreiro nº 9 | 45234 | UN | 6 | 23.76 | 142.56 | 5 | 20% | 28.512
42 | Compressor de ar profissional 10 pés - 110L | Cotação | UN | 1 | 2829 | 2829 | 5 | 10% | 565.8
43 | Cone de sinalização | 13244 | UN | 10 | 41.3 | 413 | 5 | 20% | 82.6
44 | Corda de bombeiro 12 mm em nylon | 38200 | UN | 1 | 395 | 395 | 5 | 10% | 79
45 | Corta tubos comprimento de 6-42mm | 45244 | UN | 1 | 117.28 | 117.28 | 5 | 20% | 23.456
46 | Desempenadeira de Aço Inox 12x30cm | 38369 | UN | 6 | 68 | 408 | 5 | 20% | 81.6
47 | Desempenadeira plástica lisa 14x27cm | 38372 | UN | 6 | 10.16 | 60.96 | 5 | 20% | 12.192
48 | Desenpenadeira para Lixa | 45199 | UN | 2 | 36.5 | 73 | 5 | 20% | 14.6
49 | Detector de tensão | Cotação | UN | 3 | 63.3 | 189.9 | 5 | 20% | 37.98
50 | Enxada larga 2.5 com cabo de madeira com 145cm | 38403 | UN | 6 | 65.4 | 392.4 | 5 | 20% | 78.48
51 | Escada dupla de abrir em alumínio 8 degraus | 38476 | UN | 6 | 409.5 | 2457 | 5 | 20% | 491.4
52 | Escada extensível de alumínio, altura fechada 3,60m, altura estendida de 6,0 a 6,30m, dobrável, degraus antiderrapantes. | 38477 | UN | 2 | 627 | 1254 | 5 | 20% | 250.8
53 | Escoda de aço com cabo. | 00012 | UN | 2 | 18.99 | 37.98 | 5 | 20% | 7.596
54 | Esmeril Bancada 360W 6" 1/2cv | Cotação | UN | 1 | 139.9 | 139.9 | 5 | 20% | 27.98
55 | Esmerilhadeira angular elétrica, diametro do disco 7" (180mm), rotação 8500 RPM, potência 2400W. | 11359 | UN | 3 | 944 | 2832 | 5 | 20% | 566.4
56 | Esmerilhadeira Industrial 9" 6500 RPM | Cotação | UN | 1 | 882 | 882 | 5 | 20% | 176.4
57 | Espátula Plástica 150x80mm | 38368 | UN | 10 | 5.31 | 53.1 | 5 | 20% | 10.62
58 | Espátulas em Inox cabo de madeira 10 cm | 38367 | UN | 4 | 17.9 | 71.6 | 5 | 20% | 14.32
59 | Espátulas em Inox cabo de madeira 12cm | Paramétrico | UN | 4 | 15.9 | 63.6 | 5 | 20% | 12.72
60 | Esquadro aço carbono 30 cm | 38380 | UN | 4 | 15.9 | 63.6 | 5 | 20% | 12.72
61 | Esquadro para solda de alumínio 65mm | 45278 | UN | 1 | 117.15 | 117.15 | 5 | 20% | 23.43
62 | Estilete Emborrachado Profissional 18mm | 38384 | UN | 10 | 18.04 | 180.4 | 5 | 20% | 36.08
63 | Estopa | 00013 | UN | 30 | 22.39 | 671.7 | 5 | 20% | 134.34
64 | Extensor de cabo de rolo 2m | 38392 | UN | 10 | 70.2 | 702 | 5 | 20% | 140.4
65 | Ferramenta de Inserção Patch Panel (alicate Puch Down) | Cotação | UN | 2 | 25 | 50 | 5 | 20% | 10
66 | Ferro de solda 100 W 2 | Cotação | UN | 1 | 102.55 | 102.55 | 5 | 20% | 20.51
67 | Ferro de solda 60W | Cotação | UN | 3 | 27.9 | 83.7 | 5 | 20% | 16.74
68 | Flangeadores Capacidade de 1/8 à 3/4 | Cotação | UN | 2 | 159.9 | 319.8 | 5 | 20% | 63.96
69 | Fita crepe rolo de *25*mm x 50m | 12815 | UN | 30 | 15.74 | 472.2 | 5 | 20% | 94.44
70 | Forcado para cascalho, 10 dentes, cabo de madeira 71cm | Cotação | UN | 2 | 152.52 | 305.04 | 5 | 20% | 61.008
71 | Formão chanfrado 1" | 45256 | UN | 1 | 31.4 | 31.4 | 5 | 20% | 6.28
72 | Fita zebrada 70mm 200m | SETOP | UN | 25 | 14 | 350 | 1 | 20% | 350
73 | Furadeira impacto a Bateria 20V com carregador Ref.: Dewalt | Cotação | UN | 5 | 1034 | 5170 | 5 | 20% | 1034
74 | Furadeira impacto a cabo 750w variável e reversível | Cotação | UN | 5 | 394 | 1970 | 5 | 20% | 394
75 | Grampo de aperto rápido 18" | 45242 | UN | 1 | 73.22 | 73.22 | 5 | 20% | 14.644
76 | Identificador de Cabo Ref.: MTC-183 Minipa | Cotação | UN | 3 | 304.99 | 914.97 | 5 | 20% | 182.994
77 | Inversor de Solda monofásico 160 A, Potência de 4500W | 38412 | UN | 1 | 492 | 492 | 5 | 20% | 98.4
78 | Jogo de Chave allen estrela ou hexagonal | 45198 | UN | 5 | 59.85 | 299.25 | 5 | 20% | 59.85
79 | Jogo de Chave canhão de 6 a 22 mm cano longo | Cotação | UN | 2 | 172.94 | 345.88 | 5 | 20% | 69.176
80 | Jogo Bits para parafusadeira 25pçs Ref.: Bosch | Cotação | UN | 5 | 50.99 | 254.95 | 5 | 20% | 50.99
81 | Jogo chave cotoco fenda 3.16" x 1.1/2" e 1.4" x 1.1/2" e phillips: 3.16" x 1.1/2" e 1/4" x 1.1/2" | Cotação | UN | 2 | 28.5 | 57 | 5 | 20% | 11.4
82 | Jogo chave de estria de 1/4 a 1.1/4" | Cotação | UN | 2 | 109 | 218 | 5 | 20% | 43.6
83 | Jogo chave Grifo completo 08-10-12-14-18" | Cotação | UN | 1 | 269.9 | 269.9 | 5 | 20% | 53.98
84 | Jogo série de brocas integrais S12 | MATRO-1847 | UN | 1 | 1164.4 | 1164.4 | 5 | 20% | 232.88
85 | Jogo de brocas aço rápido 1 a 13mm | Cotação | UN | 10 | 119.69 | 1196.9 | 5 | 20% | 239.38
86 | Jogo de brocas chata para madeira 6 peças de 3/8-1/2-5/8-3/4-7/8-1" | Cotação | UN | 3 | 27.93 | 83.79 | 5 | 20% | 16.758
87 | Jogo de brocas para concreto 3 a 10mm | Cotação | UN | 10 | 26.63 | 266.3 | 5 | 20% | 53.26
88 | Jogo de brocas para madeira 3 a 10mm | Cotação | UN | 20 | 36.33 | 726.6 | 5 | 20% | 145.32
89 | Jogo de calibres de folgas de 0.05 - 1.00 mm 20 lâminas | Cotação | UN | 2 | 26.61 | 53.22 | 5 | 20% | 10.644
90 | Jogo de chave Boca completo 1/4" a 1.1/4" | Cotação | UN | 5 | 81.61 | 408.05 | 5 | 20% | 81.61
91 | Jogo de Chave combinada 6 a 22mm | Cotação | UN | 2 | 74.9 | 149.8 | 5 | 20% | 29.96
92 | Jogo de Chave TORX com 12 Peças | Cotação | UN | 2 | 45.9 | 91.8 | 5 | 20% | 18.36
93 | Jogo de lima bastarda 8" | Cotação | UN | 5 | 43.5 | 217.5 | 5 | 20% | 43.5
94 | Jogo de saca pino paralelo 6 peças | Cotação | UN | 1 | 51 | 51 | 5 | 20% | 10.2
95 | Jogo de serra copo | Cotação | UN | 8 | 25.9 | 207.2 | 5 | 20% | 41.44
96 | Jogo de Tarracha de 1/2" à 2" 6 peças | Cotação | UN | 1 | 599.99 | 599.99 | 5 | 20% | 119.998
97 | Jogo de trinchas cerda mista com 6 unidades - 1/2"-3/4"-1"-2"-2.1/2-3" | Cotação | UN | 6 | 26.14 | 156.84 | 5 | 20% | 31.368
98 | Jogo de vazador completo 12 peças Ref.: Rocast | Cotação | UN | 2 | 93.51 | 187.02 | 5 | 20% | 37.404
99 | Jogo formão 4 peças aço cromo de 1/4-1/2-23/22-15/16" | Cotação | UN | 1 | 44.9 | 44.9 | 5 | 20% | 8.98
100 | Jogo soquete e Chave catraca (jogo completo) | Cotação | UN | 2 | 202.95 | 405.9 | 5 | 20% | 81.18
101 | Kit Chave de Fenda e Phillips | 45196 | UN | 10 | 128.27 | 1282.7 | 5 | 20% | 256.54
102 | Kit para compressor de ar com 5 peças | 38394 | UN | 1 | 231.96 | 231.96 | 5 | 10% | 46.392
103 | Kit saca polias, 3 garras, 100-150-200-250mm | Cotação | UN | 2 | 344.81 | 689.62 | 5 | 20% | 137.924
104 | Lanternas tática LED | Cotação | UN | 4 | 20.9 | 83.6 | 5 | 20% | 16.72
105 | Lima quadrada 8" | 45254 | UN | 3 | 37.16 | 111.48 | 5 | 20% | 22.296
106 | Lima redonda 12" cabo emborrachado | 45253 | UN | 2 | 48.16 | 96.32 | 5 | 20% | 19.264
107 | Linha de Pedreiro 100m | 38382 | UN | 4 | 16.41 | 65.64 | 5 | 20% | 13.128
108 | Lixadeira angular 7" | 38413 | UN | 2 | 973.25 | 1946.5 | 5 | 20% | 389.3
109 | Lona plástica preta - 4 x 100m - 12kg | 3777 | UN | 1 | 880 | 880 | 5 | 20% | 176
110 | Maçarico para Impermeabilização | 38473 | UN | 1 | 331 | 331 | 5 | 20% | 66.2
111 | Mangueira de Nível - 20m | 37457 | UN | 3 | 66.4 | 199.2 | 5 | 20% | 39.84
112 | Marreta 1/2 Kg | 45240 | UN | 6 | 37.05 | 222.3 | 5 | 20% | 44.46
113 | Marreta de 3Kg cabo de madeira | Cotação | UN | 6 | 70.49 | 422.94 | 5 | 20% | 84.588
114 | Marreta de 5Kg cabo de madeira | Cotação | UN | 2 | 118.1 | 236.2 | 5 | 20% | 47.24
115 | Marreta de borracha 450g cabo de madeira | 45228 | UN | 2 | 31.66 | 63.32 | 5 | 20% | 12.664
116 | Marreta de borracha 800g cabo de madeira | Cotação | UN | 2 | 42.2 | 84.4 | 5 | 20% | 16.88
117 | Martelo bola 200g | Cotação | UN | 1 | 21.9 | 21.9 | 5 | 20% | 4.38
118 | Martelo de unha 18mm | 45241 | UN | 5 | 45.56 | 227.8 | 5 | 20% | 45.56
119 | Martelo de unha 25mm | 45241 | UN | 5 | 45.56 | 227.8 | 5 | 20% | 45.56
120 | Martelo picador de solda com cabo de madeira | 38463 | UN | 1 | 54.34 | 54.34 | 5 | 20% | 10.868
121 | Martelete eletrico, com potência de 2000W, peso de 30kg | 40703 | UN | 1 | 12000 | 12000 | 10 | 10% | 1200
122 | Misturador de tinta 100 mm x 60cm | 38385 | UN | 2 | 43.17 | 86.34 | 5 | 20% | 17.268
123 | Morsa/torno de bancada 6" | 45249 | UN | 2 | 197.21 | 394.42 | 5 | 20% | 78.884
124 | Multímetro digital com teste de continuidade | Cotação | UN | 2 | 16.8 | 33.6 | 5 | 20% | 6.72
125 | Nível bolha de mão em alumínio 35cm | 45201 | UN | 6 | 70.08 | 420.48 | 5 | 20% | 84.096
126 | Pá de bico com cabo de madeira 120cm | Cotação | UN | 4 | 32.9 | 131.6 | 5 | 20% | 26.32
127 | Pá de bico pequena com cabo de madeira 45cm | Cotação | UN | 2 | 29.99 | 59.98 | 5 | 20% | 11.996
128 | Pá quadrada com cabo de madeira em Y - 71cm | 45234 | UN | 2 | 47.66 | 95.32 | 5 | 20% | 19.064
129 | Paquímetro 150mm DIGITAL | Cotação | UN | 3 | 52.62 | 157.86 | 5 | 20% | 31.572
130 | Pé de Cabra aço forjado 36"x19mm | Cotação | UN | 2 | 29.44 | 58.88 | 5 | 20% | 11.776
131 | Peneira areia, 55cm aro redondo em madeira | Cotação | UN | 2 | 28.41 | 56.82 | 5 | 20% | 11.364
132 | Pente em alumínio para aletas e serpentinas | Cotação | UN | 1 | 20.08 | 20.08 | 5 | 20% | 4.016
133 | Picareta estreita com cabo de madeira 90cm | Cotação | UN | 2 | 74.02 | 148.04 | 5 | 20% | 29.608
134 | Pincel chato 1" cerdas sintéticas pretas | 45231 | UN | 4 | 6.84 | 27.36 | 5 | 20% | 5.472
135 | Pistola para pintura alta pressão | Cotação | UN | 2 | 190.29 | 380.58 | 5 | 20% | 76.116
136 | Ponteiro aço liso 3/4" x 10" com protetor. | SINAPI | UN | 4 | 29.41 | 117.64 | 5 | 20% | 23.528
137 | Ponteiro para martelo romperdor, diametro = *28*mm, comprimento = *520 mm, encaixe sextavado. | 44496 | UN | 1 | 181.38 | 181.38 | 5 | 20% | 36.276
138 | Prumo de parede em aço com cordão de nylon e taco. | 38376 | UN | 4 | 37.37 | 149.48 | 5 | 20% | 29.896
139 | Prumo de centro em aço com cordão em nylon e calço guia. | 38377 | UN | 4 | 32.31 | 129.24 | 5 | 20% | 25.848
140 | Rádio comunicador alcance de até 56 km, 22 canais | Cotação | UN | 20 | 507.31 | 10146.2 | 5 | 20% | 2029.24
141 | Rebitador | Cotação | UN | 3 | 36.9 | 110.7 | 5 | 20% | 22.14
142 | Rebitador tipo alavanca | Cotação | UN | 2 | 38.7 | 77.4 | 5 | 20% | 15.48
143 | Régua de alumínio para pedreiro 2m | 38379 | UN | 6 | 57.54 | 345.24 | 5 | 20% | 69.048
144 | Riscador de formica cabo de madeira | 45213 | UN | 4 | 41.99 | 167.96 | 5 | 20% | 33.592
145 | Rolo de lã de carneiro 23cm com cabo. | 38390 | UN | 10 | 55.2 | 552 | 5 | 20% | 110.4
146 | Rolo de espuma poliéster 15cm com cabo. | 38393 | UN | 10 | 22.47 | 224.7 | 5 | 20% | 44.94
147 | Selador horizontal para fita de aço 1" | 38396 | UN | 1 | 990.23 | 990.23 | 5 | 20% | 198.046
148 | Serrote profissional 18" cabo em madeira | 45255 | UN | 6 | 46.01 | 276.06 | 5 | 20% | 55.212
149 | Sugador de solda | Cotação | UN | 2 | 13.49 | 26.98 | 5 | 20% | 5.396
150 | Talhadeira aço chato 10" | 45239 | UN | 3 | 31.27 | 93.81 | 5 | 20% | 18.762
151 | Talhadeira 12" com protetor | Cotação | UN | 6 | 68.9 | 413.4 | 5 | 20% | 82.68
152 | Talhadeira com punho de proteção 22 x 225 mm | 38465 | UN | 1 | 83.11 | 83.11 | 5 | 20% | 16.622
153 | Tesoura Aviação Reta 10" | Cotação | UN | 3 | 26.9 | 80.7 | 5 | 20% | 16.14
154 | Tesoura de poda para jardim | Cotação | UN | 3 | 22.49 | 67.47 | 5 | 20% | 13.494
155 | Tesourão de poda extensível 46,5 a 78cm | Cotação | UN | 2 | 149.06 | 298.12 | 5 | 20% | 59.624
156 | Thinner / Aguarrás (5L) | 5318 | UN | 5 | 141.4 | 707 | 5 | 20% | 141.4
157 | Trena 5m | Cotação | UN | 12 | 14.9 | 178.8 | 5 | 20% | 35.76
158 | Trena de 8m | Paramétrico | UN | 4 | 26.26 | 105.04 | 5 | 20% | 21.008
159 | Trena de 10m | 45200 | UN | 4 | 32.83 | 131.32 | 5 | 20% | 26.264
160 | Trena longa aberta 50 metros x 10mm | Cotação | UN | 2 | 33.24 | 66.48 | 5 | 20% | 13.296
161 | Trincha cerdas gris. 1.1/2" (38mm) | 38386 | UN | 1 | 6.84 | 6.84 | 5 | 20% | 1.368
162 | Trincha 2" cerdas sintéticas pretas | 45232 | UN | 1 | 12.04 | 12.04 | 5 | 20% | 2.408
163 | Ventosa dupla 100kg | Cotação | UN | 4 | 72.99 | 291.96 | 5 | 20% | 58.392
VALOR TOTAL | [5 empty] | 101174.21 |  |  | 19530.042
NRO. DE PESSOAS: | [8 empty] | 31
VALOR MENSAL POR PESSOA POR ANO: | [8 empty] | 630.0014
VALOR MENSAL POR PESSOA POR MÊS: | [8 empty] | 52.5001

## EPI
TRIBUNAL REGIONAL FEDERAL DA 6ª REGIÃO
Secretaria de Administração e Serviços - SECAM
Subsecretaria de Manutenção, Engenharia e Serviços - SUMES
Seção de Administração Predial - SEADI
ANEXO II-1.1 – PLANILHA DE CUSTOS E FORMAÇÃO DE PREÇOS DO LICITANTE – EQUIPE RESIDENTE
EQUIPAMENTO DE PROTEÇÃO INDIVIDUAL
EPI – Engenheiro de Manutenção (Pleno)
ITEM | Descrição | Qde. ANUAL | Preço unitário | Valor total por item/ano
1 | PAR DE BOTINA - Calçado de segurança, confeccionado em couro vacum curtido ao cromo, no modelo em elástico, com palmilha de montagem em couro no sistema strobel, solado poliuretano monodensidade e bidensidade injetado diretamente no cabedal e baqueado. Referência: Botina de segurança Dynatus ou similar. | 2 | 75.08 | 150.16
2 | Protetor respiratório contra poeiras , névos e fumos PFF3 | 3 | 9.63 | 28.89
3 | Protetor auricular tipo concha | 1 | 82.81 | 82.81
4 | Oculos de Proteção lente incolor | 1 | 5.26 | 5.26
5 | Luva de malha 4 fios pigmentada | 3 | 38.95 | 116.85
6 | Capacete com carneira e jugular e catraca | 1 | 40.2 | 40.2
Valor anual do custo de EPIs por empregado nos demais postos |  |  |  | 424.17
Quantitativo de empregados nos demais postos |  |  |  | 1
Valor total anual do custo de EPIs |  |  |  | 424.17
Valor mensal do Custo de EPIs |  |  |  | 35.3475
Valor custo unitário mensal - por funcionário |  |  |  | 35.3475
EPI – Líder Técnico
ITEM | Descrição | Qde. ANUAL | Preço unitário | Valor total por item/ano
1 | PAR DE BOTINA - Calçado de segurança, confeccionado em couro vacum curtido ao cromo, no modelo em elástico, com palmilha de montagem em couro no sistema strobel, solado poliuretano monodensidade e bidensidade injetado diretamente no cabedal e baqueado. Referência: Botina de segurança Dynatus ou similar. | 2 | 75.08 | 150.16
2 | Protetor respiratório contra poeiras , névos e fumos PFF3 | 3 | 9.63 | 28.89
3 | Protetor auricular tipo concha | 1 | 82.81 | 82.81
4 | Oculos de Proteção lente incolor | 1 | 5.26 | 5.26
5 | Luva de malha 4 fios pigmentada | 3 | 38.95 | 116.85
6 | Capacete com carneira e jugular e catraca | 1 | 40.2 | 40.2
Valor anual do custo de EPIs por empregado nos demais postos |  |  |  | 424.17
Quantitativo de empregados nos demais postos |  |  |  | 1
Valor total anual do custo de EPIs |  |  |  | 424.17
Valor mensal do Custo de EPIs |  |  |  | 35.3475
Valor custo unitário mensal - por funcionário |  |  |  | 35.3475
EPI – Assistente de Engenharia
ITEM | Descrição | Qde. ANUAL | Preço unitário | Valor total por item/ano
1 | PAR DE BOTINA - Calçado de segurança, confeccionado em couro vacum curtido ao cromo, no modelo em elástico, com palmilha de montagem em couro no sistema strobel, solado poliuretano monodensidade e bidensidade injetado diretamente no cabedal e baqueado. Referência: Botina de segurança Dynatus ou similar. | 2 | 75.08 | 150.16
2 | Protetor respiratório contra poeiras , névos e fumos PFF3 | 3 | 9.63 | 28.89
3 | Protetor auricular tipo concha | 1 | 82.81 | 82.81
4 | Oculos de Proteção lente incolor | 1 | 5.26 | 5.26
5 | Luva de malha 4 fios pigmentada | 3 | 38.95 | 116.85
6 | Capacete com carneira e jugular e catraca | 1 | 40.2 | 40.2
Valor anual do custo de EPIs por empregado nos demais postos |  |  |  | 424.17
Quantitativo de empregados nos demais postos |  |  |  | 1
Valor total anual do custo de EPIs |  |  |  | 424.17
Valor mensal do Custo de EPIs |  |  |  | 35.3475
Valor custo unitário mensal - por funcionário |  |  |  | 35.3475
EPI – Técnico em Edificações
ITEM | Descrição | Qde. ANUAL | Preço unitário | Valor total por item/ano
1 | PAR DE BOTINA - Calçado de segurança, confeccionado em couro vacum curtido ao cromo, no modelo em elástico, com palmilha de montagem em couro no sistema strobel, solado poliuretano monodensidade e bidensidade injetado diretamente no cabedal e baqueado. Referência: Botina de segurança Dynatus ou similar. | 2 | 75.08 | 150.16
2 | Protetor respiratório contra poeiras , névos e fumos PFF3 | 3 | 9.63 | 28.89
4 | Protetor auricular tipo concha | 1 | 82.81 | 82.81
5 | Oculos de Proteção lente incolor | 1 | 5.26 | 5.26
6 | Luva de malha 4 fios pigmentada | 3 | 38.95 | 116.85
7 | Capacete com carneira e jugular e catraca | 1 | 40.2 | 40.2
Valor anual do custo de EPIs por empregado nos demais postos |  |  |  | 424.17
Quantitativo de empregados nos demais postos |  |  |  | 1
Valor total anual do custo de EPIs |  |  |  | 424.17
Valor mensal do Custo de EPIs |  |  |  | 35.3475
Valor custo unitário mensal - por funcionário |  |  |  | 35.3475
EPI - Técnico Eletrotécnico (12x36 diurno) - (EPI Eletricista)
ITEM | Descrição | Qde. ANUAL | Preço unitário | Valor total por item/ano
1 | PAR DE BOTINA NR-10 - Par de calçado de segurança para eletricista. Marca de referência: Fujiwara, Marluvas ou equivalente | 2 | 298.26 | 596.52
2 | Protetor respiratório contra poeiras , névoas e fumos PFF3 | 3 | 25.79 | 77.37
3 | Protetor auricular tipo concha | 1 | 82.81 | 82.81
4 | Oculos de Proteção lente incolor | 1 | 5.26 | 5.26
5 | Par de luvas de cobertura em vaqueta, para proteger a luva de segurança de baixa tensão. Marca de referência: SIG, Orion ou equivalente | 1 | 25.26 | 25.26
6 | Par de luvas de segurança para baixa tensão, 500V e pico 2500V, classe 00 | 1 | 97.06 | 97.06
7 | Par de luvas para proteção tricotada em nylon, recoberta na palma em poliuretano, punho em elástico. Marca de referência: Danny flex DA-12.200C ou equivalente | 1 | 47.87 | 47.87
8 | Luva Isolante Classe 0 CA: 39045 | 1 | 261.27 | 261.27
9 | Protetor Facial Contra Arco Elétrico | 1 | 789.1 | 789.1
10 | Cinto de Segurança + Talabarte | 1 | 370.47 | 370.47
11 | Manga Isolante de Borracha Classe 0 | 1 | 810.38 | 810.38
12 | Capacete de Segurança Classe B | 1 | 13.71 | 13.71
Valor anual do custo de EPIs por empregado de eletricidade |  |  |  | 3177.08
Quantitativo de empregados nos postos de eletricidade |  |  |  | 2
Valor total anual do custo de EPIs |  |  |  | 6354.16
Valor mensal do Custo de EPIs |  |  |  | 529.5133
Valor custo unitário mensal - por funcionário |  |  |  | 264.7567
EPI - Técnico Eletrotécnico (12x36 noturno) - (EPI Eletricista)
ITEM | Descrição | Qde. ANUAL | Preço unitário | Valor total por item/ano
1 | PAR DE BOTINA NR-10 - Par de calçado de segurança para eletricista. Marca de referência: Fujiwara, Marluvas ou equivalente | 2 | 298.26 | 596.52
2 | Protetor respiratório contra poeiras , névoas e fumos PFF3 | 3 | 25.79 | 77.37
3 | Protetor auricular tipo concha | 1 | 82.81 | 82.81
4 | Oculos de Proteção lente incolor | 1 | 5.26 | 5.26
5 | Par de luvas de cobertura em vaqueta, para proteger a luva de segurança de baixa tensão. Marca de referência: SIG, Orion ou equivalente | 1 | 25.26 | 25.26
6 | Par de luvas de segurança para baixa tensão, 500V e pico 2500V, classe 00 | 1 | 97.06 | 97.06
7 | Par de luvas para proteção tricotada em nylon, recoberta na palma em poliuretano, punho em elástico. Marca de referência: Danny flex DA-12.200C ou equivalente | 1 | 47.87 | 47.87
8 | Luva Isolante Classe 0 CA: 39045 | 1 | 261.27 | 261.27
9 | Protetor Facial Contra Arco Elétrico | 1 | 789.1 | 789.1
10 | Cinto de Segurança + Talabarte | 1 | 370.47 | 370.47
11 | Manga Isolante de Borracha Classe 0 | 1 | 810.38 | 810.38
12 | Capacete de Segurança Classe B | 1 | 13.71 | 13.71
Valor anual do custo de EPIs por empregado de eletricidade |  |  |  | 3177.08
Quantitativo de empregados nos postos de eletricidade |  |  |  | 2
Valor total anual do custo de EPIs |  |  |  | 6354.16
Valor mensal do Custo de EPIs |  |  |  | 529.5133
Valor custo unitário mensal - por funcionário |  |  |  | 264.7567
EPI - Oficial Eletricista - (EPI Eletricista)
ITEM | Descrição | Qde. ANUAL | Preço unitário | Valor total por item/ano
1 | PAR DE BOTINA NR-10 - Par de calçado de segurança para eletricista. Marca de referência: Fujiwara, Marluvas ou equivalente | 2 | 298.26 | 596.52
2 | Protetor respiratório contra poeiras , névoas e fumos PFF3 | 3 | 25.79 | 77.37
3 | Protetor auricular tipo concha | 1 | 82.81 | 82.81
4 | Oculos de Proteção lente incolor | 1 | 5.26 | 5.26
5 | Par de luvas de cobertura em vaqueta, para proteger a luva de segurança de baixa tensão. Marca de referência: SIG, Orion ou equivalente | 1 | 25.26 | 25.26
6 | Par de luvas de segurança para baixa tensão, 500V e pico 2500V, classe 00 | 1 | 97.06 | 97.06
7 | Par de luvas para proteção tricotada em nylon, recoberta na palma em poliuretano, punho em elástico. Marca de referência: Danny flex DA-12.200C ou equivalente | 1 | 47.87 | 47.87
8 | Protetor Facial Contra Arco Elétrico | 1 | 789.1 | 789.1
9 | Cinto de Segurança + Talabarte | 1 | 370.47 | 370.47
10 | Capacete de Segurança Classe B | 1 | 13.71 | 13.71
Valor anual do custo de EPIs por empregado de eletricidade |  |  |  | 2105.43
Quantitativo de empregados nos postos de eletricidade |  |  |  | 3
Valor total anual do custo de EPIs |  |  |  | 6316.29
Valor mensal do Custo de EPIs |  |  |  | 526.3575
Valor custo unitário mensal - por funcionário |  |  |  | 175.4525
EPI - Ajudante de Eletricista - (EPI Eletricista)
ITEM | Descrição | Qde. ANUAL | Preço unitário | Valor total por item/ano
1 | PAR DE BOTINA NR-10 - Par de calçado de segurança para eletricista. Marca de referência: Fujiwara, Marluvas ou equivalente | 2 | 298.26 | 596.52
2 | Protetor respiratório contra poeiras , névoas e fumos PFF3 | 3 | 25.79 | 77.37
3 | Protetor auricular tipo concha | 1 | 82.81 | 82.81
4 | Oculos de Proteção lente incolor | 1 | 5.26 | 5.26
5 | Par de luvas de cobertura em vaqueta, para proteger a luva de segurança de baixa tensão. Marca de referência: SIG, Orion ou equivalente | 1 | 25.26 | 25.26
6 | Par de luvas de segurança para baixa tensão, 500V e pico 2500V, classe 00 | 1 | 97.06 | 97.06
7 | Par de luvas para proteção tricotada em nylon, recoberta na palma em poliuretano, punho em elástico. Marca de referência: Danny flex DA-12.200C ou equivalente | 1 | 47.87 | 47.87
8 | Cinto de Segurança + Talabarte | 1 | 370.47 | 370.47
9 | Capacete de Segurança Classe B | 1 | 13.71 | 13.71
Valor anual do custo de EPIs por empregado de eletricidade |  |  |  | 1316.33
Quantitativo de empregados nos postos de eletricidade |  |  |  | 3
Valor total anual do custo de EPIs |  |  |  | 3948.99
Valor mensal do Custo de EPIs |  |  |  | 329.0825
Valor custo unitário mensal - por funcionário |  |  |  | 109.6942
EPI - Oficial de Manutenção - (EPI Eletricista)
ITEM | Descrição | Qde. ANUAL | Preço unitário | Valor total por item/ano
1 | PAR DE BOTINA NR-10 - Par de calçado de segurança para eletricista. Marca de referência: Fujiwara, Marluvas ou equivalente | 2 | 298.26 | 596.52
2 | Protetor respiratório contra poeiras , névoas e fumos PFF3 | 3 | 25.79 | 77.37
3 | Protetor auricular tipo concha | 1 | 82.81 | 82.81
4 | Oculos de Proteção lente incolor | 1 | 5.26 | 5.26
5 | Par de luvas de cobertura em vaqueta, para proteger a luva de segurança de baixa tensão. Marca de referência: SIG, Orion ou equivalente | 1 | 25.26 | 25.26
6 | Par de luvas de segurança para baixa tensão, 500V e pico 2500V, classe 00 | 1 | 97.06 | 97.06
7 | Par de luvas para proteção tricotada em nylon, recoberta na palma em poliuretano, punho em elástico. Marca de referência: Danny flex DA-12.200C ou equivalente | 1 | 47.87 | 47.87
8 | Cinto de Segurança + Talabarte | 1 | 370.47 | 370.47
9 | Capacete de Segurança Classe B | 1 | 13.71 | 13.71
Valor anual do custo de EPIs por empregado de eletricidade |  |  |  | 1316.33
Quantitativo de empregados nos postos de eletricidade |  |  |  | 2
Valor total anual do custo de EPIs |  |  |  | 2632.66
Valor mensal do Custo de EPIs |  |  |  | 219.3883
Valor custo unitário mensal - por funcionário |  |  |  | 109.6942
EPI – Ajudante de Manutenção (meio oficial)
ITEM | Descrição | Qde. ANUAL | Preço unitário | Valor total por item/ano
1 | PAR DE BOTINA - Calçado de segurança, confeccionado em couro vacum curtido ao cromo, no modelo em elástico, com palmilha de montagem em couro no sistema strobel, solado poliuretano monodensidade e bidensidade injetado diretamente no cabedal e baqueado. Referência: Botina de segurança Dynatus ou similar. | 2 | 75.08 | 150.16
2 | Protetor respiratório contra poeiras , névos e fumos PFF3 | 3 | 9.63 | 28.89
3 | Protetor auricular tipo concha | 1 | 82.81 | 82.81
4 | Oculos de Proteção lente incolor | 1 | 5.26 | 5.26
5 | Luva de malha 4 fios pigmentada | 3 | 38.95 | 116.85
6 | Capacete com carneira e jugular e catraca | 1 | 40.2 | 40.2
Valor anual do custo de EPIs por empregado nos demais postos |  |  |  | 424.17
Quantitativo de empregados nos demais postos |  |  |  | 4
Valor total anual do custo de EPIs |  |  |  | 1696.68
Valor mensal do Custo de EPIs |  |  |  | 141.39
Valor custo unitário mensal - por funcionário |  |  |  | 35.3475
EPI – Oficial em Telecom / Eletrônica
ITEM | Descrição | Qde. ANUAL | Preço unitário | Valor total por item/ano
1 | PAR DE BOTINA - Calçado de segurança, confeccionado em couro vacum curtido ao cromo, no modelo em elástico, com palmilha de montagem em couro no sistema strobel, solado poliuretano monodensidade e bidensidade injetado diretamente no cabedal e baqueado. Referência: Botina de segurança Dynatus ou similar. | 2 | 75.08 | 150.16
2 | Protetor respiratório contra poeiras , névos e fumos PFF3 | 3 | 9.63 | 28.89
3 | Protetor auricular tipo concha | 1 | 82.81 | 82.81
4 | Oculos de Proteção lente incolor | 1 | 5.26 | 5.26
5 | Luva de malha 4 fios pigmentada | 3 | 38.95 | 116.85
6 | Capacete com carneira e jugular e catraca | 1 | 40.2 | 40.2
Valor anual do custo de EPIs por empregado nos demais postos |  |  |  | 424.17
Quantitativo de empregados nos demais postos |  |  |  | 2
Valor total anual do custo de EPIs |  |  |  | 848.34
Valor mensal do Custo de EPIs |  |  |  | 70.695
Valor custo unitário mensal - por funcionário |  |  |  | 35.3475
EPI – Oficial Encanador / Bombeiro
ITEM | Descrição | Qde. ANUAL | Preço unitário | Valor total por item/ano
1 | PAR DE BOTINA - Calçado de segurança, confeccionado em couro vacum curtido ao cromo, no modelo em elástico, com palmilha de montagem em couro no sistema strobel, solado poliuretano monodensidade e bidensidade injetado diretamente no cabedal e baqueado. Referência: Botina de segurança Dynatus ou similar. | 2 | 75.08 | 150.16
2 | Protetor respiratório contra poeiras , névos e fumos PFF3 | 3 | 9.63 | 28.89
3 | Protetor auricular tipo concha | 1 | 82.81 | 82.81
4 | Oculos de Proteção lente incolor | 1 | 5.26 | 5.26
5 | Par de luvas de látex, espessura mínima 0,62mm. Marca de referência Mucambo, Promat ou equivalente | 2 | 21.19 | 42.38
6 | Par de luvas de PVC cano longo, 60cm, áspera. Marca de referência Indacol, Promat ou equivalente | 2 | 67.73 | 135.46
7 | Protetor facial em policarbonato incolor de 24cm de largura por 40cm de altura. | 2 | 35.19 | 70.38
8 | Par de botas de PVC pretas, cano médio, sem forro | 1 | 42.66 | 42.66
9 | Macacão com botas e luvas acopladas para saneamento CA tipo 06 | 1 | 289.68 | 289.68
10 | Luva de malha 4 fios pigmentada | 3 | 38.95 | 116.85
11 | Capacete com carneira e jugular e catraca | 1 | 40.2 | 40.2
Valor anual do custo de EPIs por empregado nos demais postos |  |  |  | 1004.73
Quantitativo de empregados nos demais postos |  |  |  | 2
Valor total anual do custo de EPIs |  |  |  | 2009.46
Valor mensal do Custo de EPIs |  |  |  | 167.455
Valor custo unitário mensal - por funcionário |  |  |  | 83.7275
EPI – Oficial Marceneiro
ITEM | Descrição | Qde. ANUAL | Preço unitário | Valor total por item/ano
1 | PAR DE BOTINA - Calçado de segurança, confeccionado em couro vacum curtido ao cromo, no modelo em elástico, com palmilha de montagem em couro no sistema strobel, solado poliuretano monodensidade e bidensidade injetado diretamente no cabedal e baqueado. Referência: Botina de segurança Dynatus ou similar. | 2 | 75.08 | 150.16
2 | Protetor respiratório contra poeiras , névos e fumos PFF3 | 30 | 9.63 | 288.9
3 | Protetor auricular tipo concha | 1 | 82.81 | 82.81
4 | Oculos de Proteção lente incolor | 1 | 5.26 | 5.26
5 | Par de luvas em neoprene com 3 dedos vazados. Marca de referência: Irwin ou equivalente | 2 | 354.26 | 708.52
6 | Par de luvas de cobertura em vaqueta, para proteger a luva de segurança de baixa tensão. Marca de referência: SIG, Orion ou equivalente | 2 | 25.26 | 50.52
7 | Protetor facial em policarbonato incolor de 24cm de largura por 40cm de altura. | 1 | 35.19 | 35.19
8 | Máscara com carvão ativado. Marca de referência 3M modelo 8713 ou equivalente | 6 | 19.23 | 115.38
9 | Protetor auricular de inserção, tipo plug, em silicone, com atenuação de no mínimo 18 (dezoito) decibéis | 10 | 2.08 | 20.8
10 | Capacete com carneira e jugular e catraca | 1 | 40.2 | 40.2
Valor anual do custo de EPIs por empregado nos demais postos |  |  |  | 1497.74
Quantitativo de empregados nos demais postos |  |  |  | 2
Valor total anual do custo de EPIs |  |  |  | 2995.48
Valor mensal do Custo de EPIs |  |  |  | 249.6233
Valor custo unitário mensal - por funcionário |  |  |  | 124.8117
EPI – Pedreiro
ITEM | Descrição | Qde. ANUAL | Preço unitário | Valor total por item/ano
1 | PAR DE BOTINA - Calçado de segurança, confeccionado em couro vacum curtido ao cromo, no modelo em elástico, com palmilha de montagem em couro no sistema strobel, solado poliuretano monodensidade e bidensidade injetado diretamente no cabedal e baqueado. Referência: Botina de segurança Dynatus ou similar. | 2 | 75.08 | 150.16
2 | Protetor respiratório contra poeiras , névos e fumos PFF3 | 3 | 9.63 | 28.89
3 | Protetor auricular tipo concha | 1 | 82.81 | 82.81
4 | Oculos de Proteção lente incolor | 1 | 5.26 | 5.26
5 | Par de luvas de cobertura em vaqueta, para proteger a luva de segurança de baixa tensão. Marca de referência: SIG, Orion ou equivalente | 2 | 25.26 | 50.52
6 | Luva de malha 4 fios pigmentada | 3 | 38.95 | 116.85
7 | Capacete com carneira e jugular e catraca | 1 | 40.2 | 40.2
Valor anual do custo de EPIs por empregado nos demais postos |  |  |  | 474.69
Quantitativo de empregados nos demais postos |  |  |  | 2
Valor total anual do custo de EPIs |  |  |  | 949.38
Valor mensal do Custo de EPIs |  |  |  | 79.115
Valor custo unitário mensal - por funcionário |  |  |  | 39.5575
EPI – Serralheiro
ITEM | Descrição | Qde. ANUAL | Preço unitário | Valor total por item/ano
1 | PAR DE BOTINA - Calçado de segurança, confeccionado em couro vacum curtido ao cromo, no modelo em elástico, com palmilha de montagem em couro no sistema strobel, solado poliuretano monodensidade e bidensidade injetado diretamente no cabedal e baqueado. Referência: Botina de segurança Dynatus ou similar. | 2 | 75.08 | 150.16
2 | Protetor respiratório contra poeiras , névos e fumos PFF3 | 3 | 9.63 | 28.89
3 | Protetor auricular tipo concha | 1 | 82.81 | 82.81
4 | Oculos de Proteção lente incolor | 1 | 5.26 | 5.26
5 | Par de luvas de cobertura em vaqueta, para proteger a luva de segurança de baixa tensão. Marca de referência: SIG, Orion ou equivalente | 2 | 25.26 | 50.52
6 | Protetor facial em policarbonato incolor de 24cm de largura por 40cm de altura. | 1 | 35.19 | 35.19
7 | Protetor auricular de inserção, tipo plug, em silicone, com atenuação de no mínimo 18 (dezoito) decibéis | 1 | 2.08 | 2.08
8 | Respirador semi facial para 01 filtro | 1 | 25.79 | 25.79
9 | Máscara de Solda com escurecimento automático e regulagem | 1 | 93.56 | 93.56
10 | Luva de malha 4 fios pigmentada | 3 | 38.95 | 116.85
11 | Capacete com carneira e jugular e catraca | 1 | 40.2 | 40.2
Valor anual do custo de EPIs por empregado nos demais postos |  |  |  | 631.31
Quantitativo de empregados nos demais postos |  |  |  | 1
Valor total anual do custo de EPIs |  |  |  | 631.31
Valor mensal do Custo de EPIs |  |  |  | 52.6092
Valor custo unitário mensal - por funcionário |  |  |  | 52.6092
EPI – Pintor / Gesseiro
ITEM | Descrição | Qde. ANUAL | Preço unitário | Valor total por item/ano
1 | PAR DE BOTINA - Calçado de segurança, confeccionado em couro vacum curtido ao cromo, no modelo em elástico, com palmilha de montagem em couro no sistema strobel, solado poliuretano monodensidade e bidensidade injetado diretamente no cabedal e baqueado. Referência: Botina de segurança Dynatus ou similar. | 2 | 75.08 | 150.16
2 | Protetor respiratório contra poeiras , névos e fumos PFF3 | 3 | 9.63 | 28.89
3 | Protetor auricular tipo concha | 1 | 82.81 | 82.81
4 | Oculos de Proteção lente incolor | 1 | 5.26 | 5.26
5 | Luva de malha 4 fios pigmentada | 3 | 38.95 | 116.85
6 | Capacete com carneira e jugular e catraca | 1 | 40.2 | 40.2
Valor anual do custo de EPIs por empregado nos demais postos |  |  |  | 424.17
Quantitativo de empregados nos demais postos |  |  |  | 2
Valor total anual do custo de EPIs |  |  |  | 848.34
Valor mensal do Custo de EPIs |  |  |  | 70.695
Valor custo unitário mensal - por funcionário |  |  |  | 35.3475

## Resumo_1.2
TRIBUNAL REGIONAL FEDERAL DA 6ª REGIÃO
SECAM - SECRETARIA DE ADMINISTRAÇÃO E SERVIÇOS
SUMES - SUBSECRETARIA DE MANUTENÇÃO, ENGENHARIA E SERVIÇOS GERAIS
SEADI - SEÇÃO DE ADMINISTRAÇÃO PREDIAL
ANEXO II-1.2 – PLANILHA DE CUSTOS E FORMAÇÃO DE PREÇOS DO LICITANTE – APOIO OPERACIONAL E LOGÍSTICO
RESUMO
DATA BASE: DATA DE APRESENTAÇÃO DA PROPOSTA
Objeto: | Contratação de empresa especializada em Engenharia para prestação de serviços contínuos de manutenção predial preventiva, corretiva e preditiva, incluindo pequenas adaptações e reformas, por meio de postos de trabalhos, com fornecimento de ferramentas, insumos, peças, equipamentos, EPIs e materiais de reposição, assim como para realização de serviços eventuais, nos sistemas, equipamentos e instalações prediais nos imóveis ocupados pelo Tribunal Regional Federal da 6ª Região e pela Seção Judiciária de Primeiro Grau situados em Belo Horizonte/MG.
QUADRO DE RESUMO DA CONTRATAÇÃO
ITEM | DESCRIÇÃO | % | PREÇO FINAL 24 MESES | DESCRIÇÃO GERAL
1.2 | APOIO OPERACIONAL E LOGÍSTICO – POSTOS DE TRABALHO | 100% | 296998.83 | Consiste em outros custos de direto do contrato relacionados aos insumos para elaboração dos relatórios, projetos, materiais/equipamentos de escritório e ART's.
TOTAL | ESCOPO 100% | 100% | 296998.83 | ( 24 meses)
ANEXO II-1.2 – PLANILHA DE CUSTOS E FORMAÇÃO DE PREÇOS DO LICITANTE – APOIO OPERACIONAL E LOGÍSTICO
PLANILHA ORÇAMENTÁRIA
DATA BASE: DATA DE APRESENTAÇÃO DA PROPOSTA | [7 empty] | BDI | 14.96%
OBJETO: | [7 empty] | PRAZO (mês) | 24
Contratação de empresa especializada em Engenharia para prestação de serviços contínuos de manutenção predial preventiva, corretiva e preditiva, incluindo pequenas adaptações e reformas, por meio de postos de trabalhos, com fornecimento de ferramentas, insumos, peças, equipamentos, EPIs e materiais de reposição, assim como para realização de serviços eventuais, nos sistemas, equipamentos e instalações prediais nos imóveis ocupados pelo Tribunal Regional Federal da 6ª Região e pela Seção Judiciária de Primeiro Grau situados em Belo Horizonte/MG.
ITEM | DESCRIÇÃO DO SERVIÇO | CÓDIGO | REFERÊNCIA | UNIDADE | QUANTIDADE | CUSTO UNITÁRIO (R$) | PREÇO UNITÁRIO (R$) | PREÇO TOTAL (R$) ANUAL | PREÇO TOTAL (R$) 24 MESES
1.2 | APOIO OPERACIONAL E LOGÍSTICO – POSTOS DE TRABALHO
1.2.1 | Veículo de apoio operacional. | CPU-01 | SETOP | mes | 24 | 2056 | 2363.5776 | 28362.9312 | 56725.86
1.2.2 | Impressões e serviços gráficos | CPU-02 | SUDECAP | mes | 24 | 161.27 | 185.396 | 2224.7519 | 4449.5
1.2.3 | Computador com softwares para manutenção predial. | CPU-03 | ORSE | mes | 24 | 229.93 | 264.3275 | 3171.9303 | 6343.86
1.2.4 | Telefonia móvel e internet. | CPU-04 | ORSE | mes | 24 | 465.56 | 535.2078 | 6422.4933 | 12844.98
1.2.5 | Materiais de consumo de escritório (canetas, réguas, grampeadores, papel, etc.) | CPU-05 | ORSE | mes | 24 | 30 | 34.488 | 413.856 | 827.71
1.2.6 | ART por valor do Contrato / Obra / Serviço acima de R$15.000,00 | CPU-06 | CREA-MG | unidade | 2 | 271.47 | 312.0819 | 312.0819 | 624.16
1.2.7 | Estrutura/instalações de apoio - fornecimento, mobilização e instalação de container de trabalho de uso diverso, vestiário, sanitário, escritório, refeitório | CPU-07 | SETOP | un. x mês | 96 | 1856.26 | 2133.9565 | 102429.9118 | 204859.82
1.2.8 | Equipamentos e mobiliário | CPU-08 | COTAÇÃO | mês | 24 | 374.15 | 430.1228 | 5161.4741 | 10322.94
TOTAIS ITEM 1.2 = | [7 empty] | 148499.43 | 296998.83
VALOR TOTAL 24 MESES | [8 empty] | 296998.83
Instruções:
- O licitante deverá preencher somente as células preenchidas em amarelo conforme o seguinte padrão:
DISTÂNCIA DE DESLOCAMENTOS ENTRE EDIFICAÇÕES
| INVENTÁRIO DAS EDIFICAÇÕES - TRF6 E UNIDADES DO INTERIOR | [6 empty] | CARACTERÍSTICAS
ITEM | LOCALIDADE |  | ENDEREÇO |  |  |  | ÁREA Construída (m2) | Nº Pav. | Observações
1 | Imóveis situados na RMBH:
1.1 | Belo Horizonte - Sede I - Edifício Antônio Fernando Pinheiro |  | Av. Álvares Cabral nº 1805 bairro Santo Agostinho |  |  |  | 12172.36 | 17
1.2 | Belo Horizonte - Sede II - Edifício Euclydes Reis Aguiar |  | Av. Álvares Cabral nº 1741 bairro Santo Agostinho |  |  |  | 16814.8 | 15
1.3 | Belo Horizonte - Sede III - Oscar Dias Corrêa |  | Rua Santos Barreto nº 161 bairro Santo Agostinho |  |  |  | 16086.46 | 18
1.4 | Belo Horizonte - Casa de Conciliação |  | Rua Santos Barreto nº 181 bairro Santo Agostinho |  |  |  | 351 | 2
1.5 | Belo Horizonte - Central de Perícias Médicas |  | Rua Estácio de Sá nº 30 bairro Gutierrez |  |  |  | 318.08 | 2
1.6 | Belo Horizonte - Galpão de Arquivos - Camargos |  | Rua José Américo de Almeida nº 88 bairro Camargos |  |  |  | 5667 | 3 | Imóvel alugado
1.7 | Belo Horizonte - Galpão de Arquivos - Carijós |  | Rua Carijós nº 126 bairro Centro |  |  |  | 1504.5 | 1
[6 empty] | Média = | 7559
referência: 05/2024
* Conforme 2.1- Operacional - Planilha_de_imoveis_cadastrados_no_SPIUnet_atualizada_em_agosto_de_2020
* Conforme planiha: ÁREAS SUBSEÇÕES + ENDEREÇO + ALUGUEL 2018

## CPUs 1.2
TRIBUNAL REGIONAL FEDERAL DA 6ª REGIÃO
SECAM - SECRETARIA DE ADMINISTRAÇÃO E SERVIÇOS
SUMES - SUBSECRETARIA DE MANUTENÇÃO, ENGENHARIA E SERVIÇOS GERAIS
SEADI - SEÇÃO DE ADMINISTRAÇÃO PREDIAL
COMPOSIÇÕES DE CUSTO UNITÁRIO
ITEM | 1.2.1 | SETOP | Tabel de Preços do Mês: | DATA BASE: DATA DE APRESENTAÇÃO DA PROPOSTA
CODIGO |  | DESCRIÇÃO | [5 empty] | UNIDADE
CPU-01 |  | Veículo de apoio operacional. | [5 empty] | MÊS
A – EQUIPAMENTO
CÓDIGO |  | DESCRIÇÃO |  |  | UND. | QTDE | UNITÁRIO |  | TOTAL
CO-28365 |  | VEÍCULO TIPO PICAPE LEVE, COM CAPACIDADE PARA CINCO (5) LUGARES, OBEDECIDOS OS SEGUINTES REQUISITOS MÍNIMO: TER NO MÁXIMO UM (1) ANO DE USO, ATÉ 20.000KM RODADOS, POTÊNCIA MÍNIMA DE 100CV, DIREÇÃO ASSISTIDA, AR CONDICIONADO, DESEMBAÇADOR DE VIDROS, RÁDIO AM/FM, EMPLACADO, COM SEGURO TOTAL, INCLUSIVE MANUTENÇÃO E COMBUSTÍVEL. |  |  | MÊS | 1 | 2056 |  | 2056
[7 empty] | Total (A) = |  | 2056
B - MAO DE OBRA
CÓDIGO |  | DESCRIÇÃO |  |  | UND. | QTDE | UNITÁRIO |  | TOTAL
[7 empty] | Total (B) = |  | 0
C - MATERIAIS
CÓDIGO |  | DESCRIÇÃO |  |  | UND. | QTDE | UNITÁRIO |  | TOTAL
[7 empty] | 0 |  | 0
[7 empty] | Total (C) = |  | 0
TOTAL = | [8 empty] | 2056
Observação:
Foi utilizado como referência composição SETOP.
COMPOSIÇÕES DE CUSTO UNITÁRIO
ITEM | 1.2.2 | SUDECAP | Tabel de Preços do Mês: | DATA BASE: DATA DE APRESENTAÇÃO DA PROPOSTA
CODIGO |  | DESCRIÇÃO | [5 empty] | UNIDADE
CPU-02 |  | Impressões e serviços gráficos | [5 empty] | MÊS
A – EQUIPAMENTO
CÓDIGO |  | DESCRIÇÃO |  |  | UND. | QTDE | UNITÁRIO |  | TOTAL
83.25.54 |  | IMPRESSORA MULTIFUNCIONAL A3 |  |  | UN. | 1 | 29.6295 |  | 29.62
[7 empty] | Total (B) = |  | 29.62
C - MATERIAIS
CÓDIGO |  | DESCRIÇÃO |  |  | UND. | QTDE | UNITÁRIO |  | TOTAL
94.07.01 |  | XEROX PRETO/BRANCO - FORMATO A4 |  |  | UN | 100 | 0.1 |  | 10
94.07.02 |  | XEROX PRETO/BRANCO - FORMATO A3 |  |  | UN | 20 | 1 |  | 20
94.11.01 |  | ENCADERNACAO A4 ACETATO, PVC/CROMICOTE, C/ESPIRAL |  |  | UN | 5 | 4.5 |  | 22.5
94.12.02 |  | PLOTAGEM SULFITE - FORMATO A3 |  |  | UN | 2 | 2.6 |  | 5.2
94.12.03 |  | PLOTAGEM SULFITE - FORMATO A2 |  |  | UN | 1 | 4.5 |  | 4.5
94.12.04 |  | PLOTAGEM SULFITE - FORMATO A1 |  |  | UN | 1 | 6 |  | 6
94.12.05 |  | PLOTAGEM SULFITE - FORMATO A0 |  |  | UN | 1 | 9.1 |  | 9.1
94.15.01 |  | PLOTAGEM COLORIDA SULFITE FORMATO A4 |  |  | UN | 4 | 2.9 |  | 11.6
94.15.02 |  | PLOTAGEM COLORIDA SULFITE FORMATO A3 |  |  | UN | 4 | 4 |  | 16
94.15.03 |  | PLOTAGEM COLORIDA SULFITE FORMATO A2 |  |  | UN | 1 | 6 |  | 6
94.15.04 |  | PLOTAGEM COLORIDA SULFITE FORMATO A1 |  |  | UN | 1 | 7.5 |  | 7.5
94.15.05 |  | PLOTAGEM COLORIDA SULFITE FORMATO A0 |  |  | UN | 1 | 11 |  | 11
94.18.04 |  | DIGITALIZAÇÃO DE FORMATO A4 (PDF OU EQUIVALENTE) |  |  | UN | 1 | 1 |  | 1
94.18.05 |  | DVD 4,7 GB |  |  | UN | 1 | 1.25 |  | 1.25
[7 empty] | Total (C) = |  | 131.65
TOTAL = | [8 empty] | 161.27
Observação:
COMPOSIÇÕES DE CUSTO UNITÁRIO
ITEM | 1.2.3 | SUDECAP | Tabel de Preços do Mês: | DATA BASE: DATA DE APRESENTAÇÃO DA PROPOSTA
CODIGO |  | DESCRIÇÃO | [5 empty] | UNIDADE
CPU-03 |  | Computador com softwares para manutenção predial. | [5 empty] | MÊS
B - MAO DE OBRA
CÓDIGO |  | DESCRIÇÃO |  |  | UND. | QTDE | UNITÁRIO |  | TOTAL
0
[7 empty] | Total (B) = |  | 0
C - MATERIAIS
CÓDIGO |  | DESCRIÇÃO |  |  | UND. | QTDE | UNITÁRIO |  | TOTAL
93.22.02 |  | COMPUTADOR C/ PERIFÉRICOS - PROCESSADOR i5 (EQUIVALENTE OU SUPERIOR) 8GB, RAM, HD 1 TB, PLACA DE VIDEO 1 GB E WINDOWS 10 |  |  | UND. | 4 | 49.6968 |  | 198.78
93.22.09 |  | PACOTE OFFICE 2019 (SIMILAR OU SUPERIOR) |  |  | ANO | 0.083333 | 74.88 |  | 6.24
93.22.10 |  | AUTODESK AUTOCAD - 2016 (SIMILAR OU SUPERIOR) |  |  | ANO | 0.083333 | 299 |  | 24.91
[7 empty] | Total (C) = |  | 229.93
TOTAL = | [8 empty] | 229.93
Observação:
Foi utilizado como referência a composição 43.01.10 SUDECAP.
Foi considerado computadores para três profissionais: engenheiro, líder técnico e técnico em edificações.
Foi considerado uma licença de software Autocad para uso compartilhado da equipe residente.
COMPOSIÇÕES DE CUSTO UNITÁRIO
ITEM | 1.2.4 | ORSE | Tabel de Preços do Mês: | DATA BASE: DATA DE APRESENTAÇÃO DA PROPOSTA
CODIGO |  | DESCRIÇÃO | [5 empty] | UNIDADE
CPU-04 |  | Telefonia móvel e internet. | [5 empty] | MÊS
B - MAO DE OBRA
CÓDIGO |  | DESCRIÇÃO |  |  | UND. | QTDE | UNITÁRIO |  | TOTAL
0
[7 empty] | Total (B) = |  | 0
C - MATERIAIS
CÓDIGO |  | DESCRIÇÃO |  |  | UND. | QTDE | UNITÁRIO |  | TOTAL
Cotação |  | Aluguel / aquisição de telefone celular. Ref.: Samsung S21 |  |  | mês | 4 | 27.39 |  | 109.56
10558/ORSE-11/2024 |  | Internet - dispêndio mensal |  |  | mês | 4 | 89 |  | 356
[7 empty] | Total (C) = |  | 465.56
TOTAL = | [8 empty] | 465.56
Observação:
Foi considerado telefone/internet para três profissionais: engenheiro, líder técnico e técnico em edificações.
COMPOSIÇÕES DE CUSTO UNITÁRIO
ITEM | 1.2.5 | ORSE | Tabel de Preços do Mês: | DATA BASE: DATA DE APRESENTAÇÃO DA PROPOSTA
CODIGO |  | DESCRIÇÃO | [5 empty] | UNIDADE
CPU-05 |  | Materiais de consumo de escritório (canetas, réguas, grampeadores, papel, etc.) | [5 empty] | MES
B - MAO DE OBRA
CÓDIGO |  | DESCRIÇÃO |  |  | UND. | QTDE | UNITÁRIO |  | TOTAL
0
[7 empty] | Total (B) = |  | 0
C - MATERIAIS
CÓDIGO |  | DESCRIÇÃO |  |  | UND. | QTDE | UNITÁRIO |  | TOTAL
10562/ORSE-11/2024 |  | MATERIAL DE ESCRITÓRIO (CANETAS, RÉGUAS, GRAMPEADORES, PAPEL, ETC.) |  |  | mês | 1 | 30 |  | 30
[7 empty] | Total (C) = |  | 30
TOTAL = | [8 empty] | 30
Observação:
COMPOSIÇÕES DE CUSTO UNITÁRIO
ITEM | 1.2.6 | CREA-MG | Tabel de Preços do Mês: | DATA BASE: DATA DE APRESENTAÇÃO DA PROPOSTA
CODIGO |  | DESCRIÇÃO | [5 empty] | UNIDADE
CPU-06 |  | ART por valor do Contrato / Obra / Serviço acima de R$15.000,00 | [5 empty] | unidade
B - MAO DE OBRA
CÓDIGO |  | DESCRIÇÃO |  |  | UND. | QTDE | UNITÁRIO |  | TOTAL
[7 empty] | Total (B) = |  | 0
C - MATERIAIS
CÓDIGO |  | DESCRIÇÃO |  |  | UND. | QTDE | UNITÁRIO |  | TOTAL
CREA-MG |  | ART por valor do Contrato / Obra / Serviço acima de R$15.000,00 |  |  | UN | 1 | 271.47 |  | 271.47
[7 empty] | Total (C) = |  | 271.47
TOTAL = | [8 empty] | 271.47
Observação:
1) valores de ARTs – tabela conforme Decisão Plenária 0614/2024 do Confea.
COMPOSIÇÕES DE CUSTO UNITÁRIO
ITEM | 1.2.7 | SETOP | Tabel de Preços do Mês: | DATA BASE: DATA DE APRESENTAÇÃO DA PROPOSTA
CODIGO |  | DESCRIÇÃO | [5 empty] | UNIDADE
CPU-07 |  | Estrutura/instalações de apoio - fornecimento, mobilização e instalação de container de trabalho de uso diverso, vestiário, sanitário, escritório, refeitório | [5 empty] | un. x mês
B - MAO DE OBRA
CÓDIGO |  | DESCRIÇÃO |  |  | UND. | QTDE | UNITÁRIO |  | TOTAL
[7 empty] | Total (B) = |  | 0
C - MATERIAIS
CÓDIGO |  | DESCRIÇÃO |  |  | UND. | QTDE | UNITÁRIO |  | TOTAL
SETOP: ED-16349 |  | LOCACAO DE CONTAINER COM ISOLAMENTO TERMICO, TIPO 2, PARA ESCRITORIO DE OBRA COM SANITARIO CONTENDO UM (1) VASO SANITARIO E UM (1) LAVATORIO, COM MEDIDAS REFERENCIAIS DE (6) METROS COMPRIMENTO, (2,3) METROS LARGURA E (2,5) METROS ALTURA UTIL INTERNA, INCLUSIVE AR CONDICIONADO E LIGACOES ELETRICAS E HIDROSSANITARIAS INTERNAS, EXCLUSIVE MOBILIZACAO/DESMOBILIZACAO E LIGACOES PROVISORIAS EXTERNAS Unid.: MÊS |  |  | mês | 0.25 | 1633.81 |  | 408.4525
SETOP: ED-16354 |  | LOCACAO DE CONTAINER COM ISOLAMENTO TERMICO, TIPO 7, PARA VESTIARIO DE OBRA COM QUATRO (4) CHUVEIROS, TRES (3) VASOS SANITARIOS, UM (1) MICTORIO E UM (1) LAVATORIO, COM MEDIDAS REFERENCIAIS DE (6) METROS COMPRIMENTO, (2,3) METROS LARGURA E (2,5) METROS ALTURA UTIL INTERNA, INCLUSIVE LIGACOES ELETRICAS E HIDROSSANITARIAS INTERNAS, EXCLUSIVE MOBILIZACAO/DESMOBILIZACAO E LIGACOES PROVISORIAS EXTERNAS Unid.: MÊS |  |  | mês | 0.5 | 2209.91 |  | 1104.955
SETOP: ED-16355 |  | LOCACAO DE CONTAINER COM ISOLAMENTO TERMICO, TIPO 8, PARA VESTIARIO DE OBRA COM OITO (8) BANCOS E CINCO (5) ARMARIOS, COM MEDIDAS REFERENCIAIS DE (6) METROS COMPRIMENTO, (2,3) METROS LARGURA E (2,5) METROS ALTURA UTIL INTERNA, INCLUSIVE LIGACOES ELETRICAS INTERNAS, EXCLUSIVE MOBILIZACAO/DESMOBILIZACAO E LIGACOES PROVISORIAS EXTERNAS Unid.: MÊS |  |  | mês | 0.25 | 966.82 |  | 241.705
SETOP: ED-50137 |  | MOBILIZACAO E DESMOBILIZACAO DE CONTAINER, INCLUSIVE CARGA, DESCARGA E TRANSPORTE EM CAMINHAO CARROCERIA COM GUINDAUTO (MUNCK), EXCLUSIVE LOCACAO DO CONTAINER Unid.: UN |  |  | UN | 0.041667 | 1668.96 |  | 69.54
SETOP: ED-16357 |  | LIGACOES PROVISORIAS PARA CONTAINER TIPO 2 (CORRESPONDENTE AO CODIGO ED-16349) Unid.: UN |  |  | UN | 0.010417 | 676.99 |  | 7.052
SETOP: ED-16362 |  | LIGACOES PROVISORIAS PARA CONTAINER TIPO 7 (CORRESPONDENTE AO CODIGO ED-16354) Unid.: UN |  |  | UN | 0.020833 | 1007.36 |  | 20.9867
SETOP: ED-16363 |  | LIGACOES PROVISORIAS PARA CONTAINER TIPO 8 (CORRESPONDENTE AO CODIGO ED-16355) Unid.: UN |  |  | UN | 0.010417 | 343.03 |  | 3.5732
[7 empty] | Total (C) = |  | 1856.26
TOTAL = | [8 empty] | 1856.26
Observação:
1)
COMPOSIÇÕES DE CUSTO UNITÁRIO
ITEM | 1.2.8 | COTAÇÃO | Tabel de Preços do Mês: | DATA BASE: DATA DE APRESENTAÇÃO DA PROPOSTA
CODIGO |  | DESCRIÇÃO | [5 empty] | UNIDADE
CPU-08 |  | Equipamentos e mobiliário | [5 empty] | MES
B - MAO DE OBRA
CÓDIGO |  | DESCRIÇÃO |  |  | UND. | QTDE | UNITÁRIO |  | TOTAL
[7 empty] | Total (B) = |  | 0
C - MATERIAIS
CÓDIGO |  | DESCRIÇÃO |  |  | UND. | QTDE | UNITÁRIO |  | TOTAL
cotação |  | CADEIRA GIRATORIA DIGITADOR COR PRETO |  |  | UND. | 25 | 6.0711 |  | 151.77
cotação |  | MESA PARA ESCRITÓRIO |  |  | UND. | 25 | 5.9467 |  | 148.66
cotação |  | GELADEIRA < 340l |  |  | UND. | 1 | 37.1956 |  | 37.19
cotação |  | MICROONDAS |  |  | UND. | 2 | 11.7667 |  | 23.53
cotação |  | PURIFICADOR DE ÁGUA |  |  | UND. | 1 | 13.0089 |  | 13
[7 empty] | Total (C) = |  | 374.15
TOTAL = | [8 empty] | 374.15
Observação:
1)

## 1.3-Insumos
TRIBUNAL REGIONAL FEDERAL DA 6ª REGIÃO
Secretaria de Administração e Serviços - SECAM
Subsecretaria de Manutenção, Engenharia e Serviços - SUMES
Seção de Administração Predial - Seadi
ANEXO II-1.3 – PLANILHA DE CUSTOS E FORMAÇÃO DE PREÇOS REFERENCIAIS – Materiais, equipamentos e Peças de Reposição – Preventiva e Corretiva
MATERIAIS, INSUMOS, EQUIPAMENTOS E PEÇAS DE REPOSIÇÃO PREÇO DA PROPOSTA
Contratação de empresa especializada em manutenção predial para execução de serviços comum de engenharia nas edificações pertencentes ao TRF6 e SJMG
| OBRA: | Serviços comuns de engenharia para manutenção predial |  |  |  | BDI: |  | 14.96%
| END.: | AV. ÁLVARES CABRAL, 1741 - BAIRRO SANTO AGOSTINHO - Belo Horizonte - MG |  |  |  | DATA-BASE: |  | 07/2025
|  |  | Observação: | Esta planilha é preenchida no item 'PERCENTUAL DE DESCONTO A SER APLICADO NAS ABAS 1.3 E 1.4: ' da aba 'dados' Para esta planilha foi considerado o BDI diferenciado, porém haverão casos de fornecimento de equipamentos em que o BDI a ser utilizados nas OS será referente ao BDI de equipamentos |  | Desconto : |  | 0%
[5 empty] | Índice de desconto calculado na forma do item 7.1.5 do Termo de Referência | Índice de Desconto (Idesc): |  | 100%
ITEM |  |  |  | Descrição Completa |  | Custo de Ref sem BDI | BDI | Preço com BDI
1.3 |  |  |  | Materiais, equipamentos e Peças de Reposição – Preventiva e Corretiva |  | 774182.3243 | 115817.6757 | 890000

## 1.3-Insumos (exemplos)
TRIBUNAL REGIONAL FEDERAL DA 6ª REGIÃO
Secretaria de Administração e Serviços - SECAM
Subsecretaria de Manutenção, Engenharia e Serviços - SUMES
Seção de Administração Predial - Seadi
ANEXO II-1.3 – PLANILHA DE CUSTOS E FORMAÇÃO DE PREÇOS REFERENCIAIS – Materiais, equipamentos e Peças de Reposição – Preventiva e Corretiva
MATERIAIS, INSUMOS, EQUIPAMENTOS E PEÇAS DE REPOSIÇÃO LISTA NÃO EXAUSTIVA
Contratação de empresa especializada em manutenção predial para execução de serviços comum de engenharia nas edificações pertencentes ao TRF6 e SJMG
| OBRA: | Serviços comuns de engenharia para manutenção predial |  |  |  | BDI: |  | 14.96%
| END.: | AV. ÁLVARES CABRAL, 1741 - BAIRRO SANTO AGOSTINHO - Belo Horizonte - MG |  |  |  | DATA-BASE: |  | 07/2025
|  |  | Observação: | Os valores a serem recebido pela Contratada será referente aos preços unitários na data-base SINAPI publicada mais recente, com aplicação de BDI e do desconto ofertado referente aos itens 1.3 e 1.4 da licitação. Esta planilha não necessita ser apresentada juntamente com a proposta, porém serve para a licitante efetuar a avaliação dos descontos a serem aplicados ao materiais, equipamentos e serviços eventuais, de modo a estudar a viabilidade da proposta. Para o caso de fornecimento de equipamentos, deverá ser considerado na OS o BDI de equipamento. A data-base desta planilha é meramente ilustrativa e serve para auxiliar a empresa na apresentação da proposta. |  | Desconto : |  | 0%
[5 empty] | Índice de desconto calculado na forma do item 7.1.5 do Termo de Referência | Índice de Desconto (Idesc): |  | 100%
Grupo | Base |  | Códigos | Descrição Completa | Unidade | Custo de Ref sem BDI | Preço c/ desconto sem BDI | Preço Unit. C/ BDI
Equipamento | SINAPI MG 07/2025 |  | 20193 | LOCACAO DE ANDAIME METALICO TIPO FACHADEIRO, PECAS COM APROXIMADAMENTE 1,20 M DE LARGURA E 2,0 M DE ALTURA, INCLUINDO DIAGONAIS EM X, BARRAS DE LIGACAO, SAPATAS E DEMAIS ITENS NECESSARIOS A MONTAGEM (NAO INCLUI INSTALACAO) | M2XMES | 16.5 | 16.5 | 18.96
Equipamento | SINAPI MG 07/2025 |  | 10527 | LOCACAO DE ANDAIME METALICO TUBULAR DE ENCAIXE, TIPO DE TORRE, CADA PAINEL COM LARGURA DE 1 ATE 1,5 M E ALTURA DE *1,00* M, INCLUINDO DIAGONAL, BARRAS DE LIGACAO, SAPATAS OU RODIZIOS E DEMAIS ITENS NECESSARIOS A MONTAGEM (NAO INCLUI INSTALACAO) | MXMES | 22 | 22 | 25.29
Equipamento | SETOPEDIFICACOES MG 01/2025 |  | EQED-20768 | LIXADEIRA ANGULAR (TIPO: ELÉTRICA¦POTÊNCIA: 1250W*¦TENSÃO: 220V ¦DIÂMETRO DISCO: 7¦PESO: 4,6KG*¦ CONSUMO: 1,25KWH¦OPERADOR: NÃO INCLUSO)*VALORES REFERENCIAIS APROXIMADOS | H | 1.3706 | 1.3706 | 1.57
Equipamento | SETOPEDIFICACOES MG 01/2025 |  | EQED-20769 | MÁQUINA DE CORTE PARA MÁRMORE/GRANITO (TIPO: ELÉTRICA¦ CORTE 45 GRAUS: SIM¦POTÊNCIA: 2200W*¦ TENSÃO: 220V¦PROFUNDIDADE MÁXIMA DE CORTE: 1200MM*¦LARGURA MÁXIMA DE CORTE: 3000MM*¦CONSUMO: 2,2KWH¦ OPERADOR: NÃO INCLUSO)*VALORES APROXIMADOS | H | 6.0856 | 6.0856 | 6.99
Equipamento | SETOPEDIFICACOES MG 01/2025 |  | EQED-23888 | REFRIGERADOR (CAPACIDADE MÉDIA: 120L¦COR: BRANCA¦QUANTIDADE DE 0000000 PORTAS: 1¦CONSUMO*: 0,11KW/H¦TENSÃO: 127V-220V)* VALORES REFERENCIAIS APROXIMADOS | H | 0.1155 | 0.1155 | 0.13
Equipamento | SINAPI MG 07/2025 |  | 00738 | BOMBA CENTRIFUGA MOTOR ELETRICO TRIFASICO 5HP, DIAMETRO DE SUCCAO X ELEVACAO 2 X 1 1/2, DIAMETRO DO ROTOR 155 MM, HM/Q: 40 M / 20,40 M3/H A 46 M / 9,20 M3/H | UN | 4958.55 | 4958.55 | 5700.34
Equipamento | SINAPI MG 07/2025 |  | 00736 | BOMBA CENTRIFUGA MOTOR ELETRICO TRIFASICO 2,96HP, DIAMETRO DE SUCCAO X ELEVACAO 1 1/2 X 1 1/4, DIAMETRO DO ROTOR 148 MM, HM/Q: 34 M / 14,80 M3/H A 40 M / 8,60 M3/H | UN | 2852.37 | 2852.37 | 3279.08
Equipamento | SETOPEDIFICACOES MG 01/2025 |  | EQED-31357 | SERRA DE BANCADA ( DIÂMETRO DO DISCO: 10(250MM)¦PESO*: 22KG¦POTÊNCIA 1600W*¦ALIMENTAÇÃO: ELETRICIDADE¦OPERADOR: NÃO INCLUSO) * VALORES REFERENCIAIS APROXIMADOS | H | 1.3986 | 1.3986 | 1.6
Equipamento | SETOPEDIFICACOES MG 01/2025 |  | EQED-8483 | BETONEIRA (ALIMENTAÇÃO: ELÉTRICIDADE¦CAPACIDADE NOMINAL: 400L ¦CAPACIDADE DE MISTURA: 310L¦MOTOR ELÉTRICO: TRIFÁSICO¦POTÊNCIA: 2CV¦ CONSUMO: 1,5KWH¦CARREGADOR MECÂNICO: NÃO INCLUSO¦OPERADOR: NÃO INCLUSO¦REFERÊCIA: 36396 OU EQUIVALENTE) | H | 2.4978 | 2.4978 | 2.87
Equipamento | SINAPI MG 07/2025 |  | 00754 | BOMBA SUBMERSIVEL, ELETRICA, TRIFASICA, POTENCIA 3,75 HP, DIAMETRO DO ROTOR 90 MM SEMIABERTO, BOCAL DE SAIDA DIAMETRO DE 2 POLEGADAS, HM/Q = 5 M / 61,2 M3/H A 25,5 M / 3,6 M3/H | UN | 11906.25 | 11906.25 | 13687.42
Equipamento | SINAPI MG 07/2025 |  | 04085 | LOCACAO DE BOMBA SUBMERSIVEL PARA DRENAGEM E ESGOTAMENTO, MOTOR ELETRICO TRIFASICO, POTENCIA DE 4 CV, DIAMETRO DE RECALQUE DE 3. FAIXA DE OPERACAO Q=60 M3/H (+ OU - 1 M3/H) E AMT=2 M, Q=11 M3/H (+ OU - 1 M3/H) E AMT = 23 M (+ OU - 1 M) | H | 2.46 | 2.46 | 2.82
Equipamento | SINAPI MG 07/2025 |  | 04084 | LOCACAO DE BOMBA SUBMERSIVEL PARA DRENAGEM E ESGOTAMENTO, MOTOR ELETRICO TRIFASICO, POTENCIA DE 1 CV, DIAMETRO DE RECALQUE DE 2. FAIXA DE OPERACAO Q=25 M3/H (+ OU - 1 M3/H) E AMT=2 M, Q=12 M3/H (+ OU - 2 M3/H) E AMT = 12 M (+ OU - 2 M) | H | 1.76 | 1.76 | 2.02
Equipamento | SINAPI MG 07/2025 |  | 10592 | BOMBA SUBMERSIVEL, ELETRICA, TRIFASICA, POTENCIA 0,99 HP, DIAMETRO ROTOR 98 MM SEMIABERTO, BOCAL DE SAIDA DIAMETRO 2 POLEGADAS, HM/Q = 2 M / 28,90 M3/H A 14 M / 7 M3/H | UN | 6350 | 6350 | 7299.96
Equipamento | SINAPI MG 07/2025 |  | 03348 | LOCACAO DE GRUPO GERADOR ACIMA DE * 125 ATE 180* KVA, MOTOR DIESEL, REBOCAVEL, ACIONAMENTO MANUAL | H | 25.67 | 25.67 | 29.51
Equipamento | SINAPI MG 07/2025 |  | 03346 | LOCACAO DE GRUPO GERADOR *80 A 125* KVA, MOTOR DIESEL, REBOCAVEL, ACIONAMENTO MANUAL | H | 21.46 | 21.46 | 24.67
Equipamento | SINAPI MG 07/2025 |  | 13887 | DISCO DE CORTE DIAMANTADO SEGMENTADO PARA CONCRETO, DIAMETRO DE 350 MM, FURO DE 1 (14 X 1 ) | UN | 353.85 | 353.85 | 406.78
Equipamento | SINAPI MG 07/2025 |  | 40293 | LOCACAO DE BOMBA SUBMERSIVEL PARA DRENAGEM E ESGOTAMENTO, MOTOR ELETRICO TRIFASICO, POTENCIA DE 2 CV, DIAMETRO DE RECALQUE DE 3. FAIXA DE OPERACAO Q=70 M3/H (+ OU - 2 M3/H) E AMT=2 M, Q=9,5 M3/H (+ OU - 3,5 M3/H) E AMT = 10 M (+ OU - 2 M) | H | 2.11 | 2.11 | 2.42
Equipamento | SINAPI MG 07/2025 |  | 41805 | LOCACAO DE ANDAIME SUSPENSO OU BALANCIM MANUAL, CAPACIDADE DE CARGA TOTAL DE APROXIMADAMENTE 250 KG/M2, PLATAFORMA DE 1,50 M X 0,80 M (C X L), CABO DE 45 M | MES | 632.5 | 632.5 | 727.12
Material | Este Projeto |  | ARQIN85COT48 | Carpete em placas 50x50cm, fabricante Belgotex, coleção Metropolis, Modelo Buenos Aires | M2 | 216.2 | 216.2 | 248.54
Material | Este Projeto |  | CREAMG2024B | ART por Valor de Contrato / Obra / Serviço até R$15.000,00 | UN | 103.03 | 103.03 | 118.44
Material | SINAPI MG 07/2025 |  | 00411 | ABRACADEIRA DE NYLON PARA AMARRACAO DE CABOS, COMPRIMENTO DE 200 X *4,6* MM | UN | 0.21 | 0.21 | 0.24
Material | SETOPEDIFICACOES MG 01/2025 |  | MATED-11028 | CERTIFICAÇÃO DE GARANTIA DE TRANSMISSÃO DE CABOS LÓGICOS - CATEGORIA 6E IPRM | un | 15.7232 | 15.7232 | 18.07
Material | SINAPI MG 07/2025 |  | 00394 | ABRACADEIRA EM ACO PARA AMARRACAO DE ELETRODUTOS, TIPO D, COM 1 1/2 E PARAFUSO DE FIXACAO | UN | 3.32 | 3.32 | 3.81
Material | SINAPI MG 07/2025 |  | 00395 | ABRACADEIRA EM ACO PARA AMARRACAO DE ELETRODUTOS, TIPO D, COM 1 1/4 E PARAFUSO DE FIXACAO | UN | 3.2 | 3.2 | 3.67
Material | SINAPI MG 07/2025 |  | 00392 | ABRACADEIRA EM ACO PARA AMARRACAO DE ELETRODUTOS, TIPO D, COM 1/2 E PARAFUSO DE FIXACAO | UN | 1.62 | 1.62 | 1.86
Material | SINAPI MG 07/2025 |  | 00393 | ABRACADEIRA EM ACO PARA AMARRACAO DE ELETRODUTOS, TIPO D, COM 1 E PARAFUSO DE FIXACAO | UN | 1.93 | 1.93 | 2.21
Material | SINAPI MG 07/2025 |  | 00396 | ABRACADEIRA EM ACO PARA AMARRACAO DE ELETRODUTOS, TIPO D, COM 2 E PARAFUSO DE FIXACAO | UN | 3.69 | 3.69 | 4.24
Material | SINAPI MG 07/2025 |  | 00001 | ACETILENO (RECARGA DE GAS ACETILENO PARA CILINDRO DE CONJUNTO OXICORTE GRANDE) NAO INCLUI TROCA/MANUTENCAO DO CILINDRO | KG | 78.88 | 78.88 | 90.68
Material | SINAPI MG 07/2025 |  | 00032 | ACO CA-50, 6,3 MM, VERGALHAO | KG | 8.29 | 8.29 | 9.53
Material | SINAPI MG 07/2025 |  | 00034 | ACO CA-50, 10,0 MM, VERGALHAO | KG | 7.86 | 7.86 | 9.03
Material | SINAPI MG 07/2025 |  | 00033 | ACO CA-50, 8,0 MM, VERGALHAO | KG | 8.34 | 8.34 | 9.58
Material | SUDECAP MG 04/2025 |  | 61.15.07 | JUNTA DILATACAO ELASTICA PARA CONCRETO (FUGENBAND OU EQUIVALENTE) O-22, ATE 30 MCA | M | 68.91 | 68.91 | 79.21
Material | SETOPEDIFICACOES MG 01/2025 |  | MATED-11178 | LOCAÇÃO CAÇAMBA ESTACIONÁRIA - MUNICÍPIO DE BELO HORIZONTE (MATERIAL: AÇO CARBONO¦CAPACIDADE EM VOLUME: 5M3¦CAPACIDADE EM TONELADAS: 7,5TON*¦APLICAÇÃO: REMOÇÃO DE ENTULHO E/OU TERRA)*VALORES REFERENCIAIS APROXIMADOS | un | 420 | 420 | 482.83
Material | SETOPEDIFICACOES MG 01/2025 |  | MATED-11186 | LOCAÇÃO DE CONTAINER COM ISOLAMENTO TÉRMICO (APLICAÇÃO: ESCRITÓRIO¦ ESQUADRIAS: 2¦SUPORTE AR CONDICIONADO: 1¦AR CONDICIONADO: NÃO INCLUSO¦LÂMPADAS: NÃO INCLUSO¦INSTALAÇÃO ELÉTRICA INTERNA: INCLUSA¦ MOBILIZAÇÃO: NÃO INCLUSO¦COMPRIMENTO*: 600CM¦ LARGURA*: 230CM¦ALTURA EXTERNA*: 285CM¦ALTURA ÚTIL INTERNA*: 250CM)*VALORES REFERENCIAIS APROXIMADOS | mês | 1170 | 1170 | 1345.03
Material | SETOPEDIFICACOES MG 01/2025 |  | MATED-11195 | BANHEIRO QUÍMICO (PERÍODO DE LOCAÇÃO: MENSAL¦LINHA: PADRÃO (STANDARD)¦PIA: INCLUSO¦LARGURA EXTERNA: 110CM¦PROFUNDIDADE EXTERNA: 120CM¦ALTURA EXTERNA: 230CM¦PESO*: 85KG ¦CAPACIDADE DEJETOS*: 227L¦MANUTENÇÃO: INCLUSO¦ MOBILIZAÇÃO/DESMOBILIZAÇÃO: INCLUSO) *VALORES REFERENCIAIS APROXIMADOS | mês | 900 | 900 | 1034.64
Material | SINAPI MG 07/2025 |  | 00107 | ADAPTADOR PVC SOLDAVEL CURTO COM BOLSA E ROSCA, 20 MM X 1/2, PARA AGUA FRIA | UN | 0.78 | 0.78 | 0.89
Material | SINAPI MG 07/2025 |  | 00065 | ADAPTADOR PVC SOLDAVEL CURTO COM BOLSA E ROSCA, 25 MM X 3/4, PARA AGUA FRIA | UN | 0.86 | 0.86 | 0.98
Material | SINAPI MG 07/2025 |  | 00108 | ADAPTADOR PVC SOLDAVEL CURTO COM BOLSA E ROSCA, 32 MM X 1 PARA AGUA FRIA | ,UN | 1.72 | 1.72 | 1.97
Material | SINAPI MG 07/2025 |  | 00110 | ADAPTADOR PVC SOLDAVEL CURTO COM BOLSA E ROSCA, 40 MM X 1 1/2, PARA AGUA FRIA | UN | 5.99 | 5.99 | 6.88
Material | SETOPEDIFICACOES MG 01/2025 |  | MATED-11210 | LOCAÇÃO DE AR CONDICIONADO PARA CONTAINER (TIPO: JANELA¦TENSÃO: 220V¦BTUS: 12.000- 18.000) | mês | 428.7068 | 428.7068 | 492.84
Material | SINAPI MG 07/2025 |  | 00109 | ADAPTADOR PVC SOLDAVEL CURTO COM BOLSA E ROSCA, 40 MM X 1 1/4, PARA AGUA FRIA | UN | 3.57 | 3.57 | 4.1
Material | SINAPI MG 07/2025 |  | 00112 | ADAPTADOR PVC SOLDAVEL CURTO COM BOLSA E ROSCA, 50 MM X1 1/2, PARA AGUA FRIA | UN | 4.3 | 4.3 | 4.94
Material | SETOPEDIFICACOES MG 01/2025 |  | MATED-11216 | MESA (APLICAÇÃO: ESCRITÓRIO¦COR: CINZA¦MATERIAL: MADEIRA MDP COM PÉS DE METALON¦ NÚMERO DE GAVETAS: TRÊS (3) PORTAS¦COMPRIMENTO *: 150CM¦ALTURA*: 75CM¦PROFUNDIDADE*: 60CM)* VALORES REFERENCIAIS APROXIMADOS | un | 471 | 471 | 541.46
Material | SINAPI MG 07/2025 |  | 00113 | ADAPTADOR PVC SOLDAVEL CURTO COM BOLSA E ROSCA, 60 MM X 2 PARA AGUA FRIA | ,UN | 10.76 | 10.76 | 12.36
Material | SETOPEDIFICACOES MG 01/2025 |  | MATED-11219 | MESA (APLICAÇÃO: ESCRITÓRIO E REUNIÃO¦FORMATO: REDONDA¦COR: CINZA¦DIÂMETRO*: 120CM¦ALTURA*: 75CM)*VALORES REFERENCIAIS APROXIMADOS | un | 409.5 | 409.5 | 470.76
Material | SINAPI MG 07/2025 |  | 00104 | ADAPTADOR PVC SOLDAVEL CURTO COM BOLSA E ROSCA, 75 MM X 2 1/2, PARA AGUA FRIA | UN | 18.72 | 18.72 | 21.52
Material | SETOPEDIFICACOES MG 01/2025 |  | MATED-11220 | CADEIRA (TIPO: ALMOFADADA SEM BRAÇO ¦ESTRUTURA: METALON) | un | 198 | 198 | 227.62
Material | SINAPI MG 07/2025 |  | 00102 | ADAPTADOR PVC SOLDAVEL CURTO COM BOLSA E ROSCA, 85 MM X 3 PARA AGUA FRIA | ,UN | 25.81 | 25.81 | 29.67
Material | SETOPEDIFICACOES MG 01/2025 |  | MATED-11222 | ARQUIVO (APLICAÇÃO: ESCRITÓRIO¦ MATERIAL: AÇO¦COR: CINZA¦QUANTIDADE DE GAVETAS: 3¦MODELO: OFÍCIO¦ALTURA*: 110CM¦LARGURA*: 45CM¦ PROFUNDIDADE*: 55CM)*VALORES REFERENCIAIS APROXIMADOS | un | 856.23 | 856.23 | 984.32
Material | SETOPEDIFICACOES MG 01/2025 |  | MATED-11224 | ARMÁRIO (COR: CINZA¦MATERIAL: AÇO¦ NÚMERO DE PORTAS: DUAS (2) PORTAS¦ALTURA*: 170CM ¦LARGURA*: 75CM¦PROFUNDIDADE*: 35CM)*VALORES REFERENCIAIS APROXIMADOS | un | 637.88 | 637.88 | 733.3
Material | SETOPEDIFICACOES MG 01/2025 |  | MATED-11227 | FITA ZEBRADA PARA SINALIZAÇÃO ( LARGURA: 70MM¦ROLO: 200M) | m | 0.07 | 0.07 | 0.08
Material | SETOPEDIFICACOES MG 01/2025 |  | MATED-11228 | CONE (MATERIAL: PLÁSTICO¦ALTURA: 75CM¦COR: LARANJA/BRANCO OU PRETO/AMARELO) | un | 35 | 35 | 40.23
Material | SETOPEDIFICACOES MG 01/2025 |  | MATED-11248 | AREIA LAVADA POSTO OBRA (TIPO: MÉDIA) | m3 | 140.0114 | 140.0114 | 160.95
Material | SETOPEDIFICACOES MG 01/2025 |  | MATED-11250 | PEDRA BRITADA POSTO OBRA (NÚMERO: 1 ¦GRANULOMETRIA: 9,5-19MM) | m3 | 137.5235 | 137.5235 | 158.09
Material | SETOPEDIFICACOES MG 01/2025 |  | MATED-11251 | PEDRA BRITADA POSTO OBRA (NÚMERO: 2 ¦GRANULOMETRIA: 19-38MM) | m3 | 138.2558 | 138.2558 | 158.93
Material | SETOPEDIFICACOES MG 01/2025 |  | MATED-11258 | CIMENTO PORTLAND CP II-E-32 ( RESISTÊNCIA: 32,00MPA) | Kg | 0.76 | 0.76 | 0.87
Material | SINAPI MG 07/2025 |  | 00131 | ADESIVO ESTRUTURAL A BASE DE RESINA EPOXI, BICOMPONENTE, PASTOSO (TIXOTROPICO) | KG | 40.69 | 40.69 | 46.77
Material | SINAPI MG 07/2025 |  | 07334 | ADITIVO ADESIVO LIQUIDO PARA ARGAMASSAS DE REVESTIMENTOS CIMENTICIOS | L | 13.49 | 13.49 | 15.5
Material | SINAPI MG 07/2025 |  | 20080 | ADESIVO PLASTICO PARA PVC, FRASCO COM 175 GR | UN | 20.99 | 20.99 | 24.13
Material | SINAPI MG 07/2025 |  | 03410 | ADESIVO / COLA PARA EPS (ISOPOR) E OUTROS MATERIAIS | KG | 37.64 | 37.64 | 43.27
Material | SINAPI MG 07/2025 |  | 00122 | ADESIVO PLASTICO PARA PVC, FRASCO COM *850* GR | UN | 64.32 | 64.32 | 73.94
Material | SETOPEDIFICACOES MG 01/2025 |  | MATED-11273 | CHAPA DE COMPENSADO PLASTIFICADO ( ESPESSURA: 12MM¦DIMENSÃO: 1,10X2,20M) | m2 | 55.21 | 55.21 | 63.46
Material | SETOPEDIFICACOES MG 01/2025 |  | MATED-11279 | DESMOLDANTE (APLICAÇÃO: FÔRMAS DE MADEIRA PARA CONCRETO) | l | 7.9108 | 7.9108 | 9.09
Material | SETOPEDIFICACOES MG 01/2025 |  | MATED-11281 | BARRA AÇO (TIPO: CA-50¦BITOLA: 16MM(5/ 8)¦MASSA LINEAR: 1,578KG/M) | Kg | 8.3692 | 8.3692 | 9.62
Material | SETOPEDIFICACOES MG 01/2025 |  | MATED-11282 | BARRA AÇO (TIPO: CA-50¦BITOLA: 10MM(3/ 8)¦MASSA LINEAR: 0,617KG/M) | Kg | 8.7746 | 8.7746 | 10.08
Material | SINAPI MG 07/2025 |  | 00183 | BATENTE / PORTAL / ADUELA / MARCO EM MADEIRA MACICA COM REBAIXO, E = *3* CM, L = *14* CM, PARA PORTAS DE GIRO DE *60 CM A 120* CM X *210* CM, CEDRINHO / ANGELIM COMERCIAL / TAURI / CURUPIXA / PEROBA / CUMARU OU EQUIVALENTE DA REGIAO (NAO INCLUI ALIZARES) | JG | 215.95 | 215.95 | 248.25
Material | SETOPEDIFICACOES MG 01/2025 |  | MATED-11284 | BARRA AÇO (TIPO: CA-60¦BITOLA: 4,2MM¦ MASSA LINEAR: 0,109KG/M) | Kg | 8.4323 | 8.4323 | 9.69
Material | SETOPEDIFICACOES MG 01/2025 |  | MATED-11285 | BARRA AÇO (TIPO: CA-60¦BITOLA: 5MM¦ MASSA LINEAR: 0,154KG/M) | Kg | 8.465 | 8.465 | 9.73
Material | SETOPEDIFICACOES MG 01/2025 |  | MATED-11330 | PREGO 15X15 COM CABEÇA ( COMPRIMENTO: 34,5MM¦DIÂMETRO: 2,4MM¦QUANTIDADE POR QUILO: 777) | Kg | 21.73 | 21.73 | 24.98
Material | SETOPEDIFICACOES MG 01/2025 |  | MATED-11331 | PREGO 17X27 COM CABEÇA ( COMPRIMENTO: 62,1MM¦DIÂMETRO: 3,0MM¦QUANTIDADE POR QUILO: 290) | Kg | 23.9144 | 23.9144 | 27.49
Material | SETOPEDIFICACOES MG 01/2025 |  | MATED-11333 | ARAME RECOZIDO (BITOLA: 18BWG¦ DIÂMETRO DO FIO: 1,25MM¦MASSA LINEAR: 0,01KG/M) | Kg | 19 | 19 | 21.84
Material | SETOPEDIFICACOES MG 01/2025 |  | MATED-11344 | PONTALETE (ACABAMENTO: BRUTO¦ SEÇÃO TRANSVERSAL: 3X3 (7,5X7,5CM)*¦TIPO DE MADEIRA: CEDRO, PINUS, MISTA OU EQUIVALENTE DA REGIÃO)*VALORES REFERENCIAIS APROXIMADOS | m | 9.0325 | 9.0325 | 10.38
Material | SETOPEDIFICACOES MG 01/2025 |  | MATED-11350 | SARRAFO (ACABAMENTO: BRUTO¦SEÇÃO TRANSVERSAL: 1X3(POL.)¦ALTURA: 75MM(3)¦ ESPESSURA: 25MM(1)¦TIPO DE MADEIRA: PINUS, MISTA OU EQUIVALENTE DA REGIÃO) | m | 3.455 | 3.455 | 3.97
Material | SETOPEDIFICACOES MG 01/2025 |  | MATED-11354 | TÁBUA (ACABAMENTO: BRUTO¦SEÇÃO TRANSVERSAL: 1X12¦ESPESSURA: 25MM¦LARGURA*: 300MM¦TIPO DE MADEIRA: CEDRINHO, PINUS OU MADEIRA EQUIVALENTE DA REGIÃO)*VALORES REFERENCIAIS APROXIMADOS | m2 | 28.1668 | 28.1668 | 32.38
Material | SINAPI MG 07/2025 |  | 20017 | GUARNICAO / ALIZAR / VISTA LISA EM MADEIRA MACICA, PARA PORTA , E = *1* CM, L = *5* CM, CEDRINHO / ANGELIM COMERCIAL / TAURI/ CURUPIXA / PEROBA / CUMARU OU EQUIVALENTE DA REGIAO | M | 7.85 | 7.85 | 9.02
Material | SINAPI MG 07/2025 |  | 00301 | ANEL BORRACHA PARA TUBO ESGOTO PREDIAL, DN 100 MM (NBR 5688) | UN | 2.93 | 2.93 | 3.36
Material | SINAPI MG 07/2025 |  | 00296 | ANEL BORRACHA PARA TUBO ESGOTO PREDIAL, DN 50 MM (NBR 5688) | UN | 1.65 | 1.65 | 1.89
Material | SETOPEDIFICACOES MG 01/2025 |  | MATED-11412 | ADESIVO (TIPO: COLA BRANCA¦ COMPOSIÇÃO: PVA¦APLICAÇÃO: MADEIRA OU PAPEL) | Kg | 29.9 | 29.9 | 34.37
Material | SETOPEDIFICACOES MG 01/2025 |  | MATED-11420 | PEDRA PORTUGUESA PARA CALÇADA ( COR: BRANCO, PRETO OU VERMELHO) | m2 | 62.16 | 62.16 | 71.45
Material | SETOPEDIFICACOES MG 01/2025 |  | MATED-11427 | PISO TÁTIL/PODOTÁTIL (MATERIAL: BORRACHA¦COR: UMA (1) COR¦TIPO: ALERTA/ DIRECIONAL¦COMPRIMENTO: 25CM¦LARGURA: 25CM¦ ESPESSURA: 5MM¦ASSENTAMENTO: COLA) | m2 | 112 | 112 | 128.75
Material | SETOPEDIFICACOES MG 01/2025 |  | MATED-11430 | ADESIVO (TIPO: COLA DE CONTATO¦ COMPOSIÇÃO: BORRACHA DE POLICLOROPRENO¦ APLICAÇÃO: MADEIRA, COURO, METAL, BORRACHA OU CONCRETO) | Kg | 59.9491 | 59.9491 | 68.91
Material | SETOPEDIFICACOES MG 01/2025 |  | MATED-11431 | PIGMENTO PARA TINTAS (TIPO: LÍQUIDO¦ CORES: DIVERSAS) | l | 121.6 | 121.6 | 139.79
Material | SINAPI MG 07/2025 |  | 00299 | ANEL BORRACHA, DN 100 MM, PARA TUBO SERIE REFORCADA ESGOTO PREDIAL | UN | 3.44 | 3.44 | 3.95
Material | SETOPEDIFICACOES MG 01/2025 |  | MATED-11432 | SOLVENTE DILUENTE (BASE: AGUARRÁS) | l | 32.72 | 32.72 | 37.61
Material | SINAPI MG 07/2025 |  | 00300 | ANEL BORRACHA, DN 150 MM, PARA TUBO SERIE REFORCADA ESGOTO PREDIAL | UN | 11.89 | 11.89 | 13.66
Material | SETOPEDIFICACOES MG 01/2025 |  | MATED-11433 | LIXA PARA SUPERFÍCIE METÁLICA EM FOLHA (GRÃO: 100¦DIMENSÃO: 225X275MM) | un | 3.35 | 3.35 | 3.85
Material | SETOPEDIFICACOES MG 01/2025 |  | MATED-11434 | OLEO DE LINHAÇA (DENSIDADE: 0,820-0, 900 G/CM3) | l | 27.04 | 27.04 | 31.08
Material | SINAPI MG 07/2025 |  | 00298 | ANEL BORRACHA, DN 75 MM, PARA TUBO SERIE REFORCADA ESGOTO PREDIAL | UN | 2.64 | 2.64 | 3.03
Material | SETOPEDIFICACOES MG 01/2025 |  | MATED-11442 | FUNDO ANTICORROSIVO PARA METAIS FERROSOS (ZARCÃO) | l | 47.11 | 47.11 | 54.15
Material | SETOPEDIFICACOES MG 01/2025 |  | MATED-11443 | CAL HIDRATADA (TIPO: ESPECIAL¦ APLICAÇÃO: PINTURA) | Kg | 2.24 | 2.24 | 2.57
Material | SETOPEDIFICACOES MG 01/2025 |  | MATED-11444 | TINTA (TIPO: ESMALTE SINTÉTICO PREMIUM¦APLICAÇÃO: MADEIRA, METAIS E PVC¦ ACABAMENTO: ACETINADO) | l | 43.86 | 43.86 | 50.42
Material | SETOPEDIFICACOES MG 01/2025 |  | MATED-11445 | LIXA PARA SUPERFÍCIE MADEIRA/MASSA EM FOLHA (GRÃO: 100¦DIMENSÃO: 225X275MM) | un | 0.92 | 0.92 | 1.05
Material | SETOPEDIFICACOES MG 01/2025 |  | MATED-11448 | TINTA (TIPO: ACRÍLICA PREMIUM¦ APLICAÇÃO: ALVENARIA, CONCRETO, GESSO E REBOCO¦ ACABAMENTO: FOSCO) | l | 19.83 | 19.83 | 22.79
Material | SETOPEDIFICACOES MG 01/2025 |  | MATED-11480 | ACIONADOR MANUAL DE ALARME DE INCÊNDIO (ALTURA: 89MM¦LARGURA: 93MM¦ PROFUNDIDADE: 26,5MM¦TENSÃO: 17-28 V) | un | 47.6 | 47.6 | 54.72
Material | SETOPEDIFICACOES MG 01/2025 |  | MATED-11482 | EXTINTOR DE ÁGUA PRESSURIZADA ( CAPACIDADE EXTINTORA: 2-A¦AGENTE: ÁGUA¦CARGA: 10L) | un | 163.62 | 163.62 | 188.09
Material | SETOPEDIFICACOES MG 01/2025 |  | MATED-11492 | TUBO DE LIGAÇÃO PARA BACIA SANITÁRIA (MATERIAL: LATÃO¦ACABAMENTO: CROMADO¦ COMPRIMENTO: 250MM¦DIÂMETRO DA SEÇÃO: 1.1/2¦ CANOPLA: INCLUSO¦SPUD: INCLUSO) | un | 161.9 | 161.9 | 186.12
Material | SINAPI MG 07/2025 |  | 00345 | ARAME GALVANIZADO 18 BWG, D = 1,24MM (0,009 KG/M) | KG | 29.24 | 29.24 | 33.61
Material | SINAPI MG 07/2025 |  | 00366 | AREIA FINA - POSTO JAZIDA/FORNECEDOR (RETIRADO NA JAZIDA, SEM TRANSPORTE) | M3 | 165 | 165 | 189.68
Material | SINAPI MG 07/2025 |  | 00367 | AREIA GROSSA - POSTO JAZIDA/FORNECEDOR (RETIRADO NA JAZIDA, SEM TRANSPORTE) | M3 | 167.15 | 167.15 | 192.15
Material | SINAPI MG 07/2025 |  | 00370 | AREIA MEDIA - POSTO JAZIDA/FORNECEDOR (RETIRADO NA JAZIDA, SEM TRANSPORTE) | M3 | 165 | 165 | 189.68
Material | SINAPI MG 07/2025 |  | 00134 | GRAUTE CIMENTICIO PARA USO GERAL | KG | 1.51 | 1.51 | 1.73
Material | SINAPI MG 07/2025 |  | 00135 | ARGAMASSA POLIMERICA IMPERMEABILIZANTE SEMIFLEXIVEL, BICOMPONENTE, A BASE DE CIMENTO E ADITIVOS | KG | 2.94 | 2.94 | 3.37
Material | SINAPI MG 07/2025 |  | 00371 | ARGAMASSA INDUSTRIALIZADA MULTIUSO, PARA REVESTIMENTO INTERNO E EXTERNO E ASSENTAMENTO DE BLOCOS DIVERSOS | KG | 0.76 | 0.76 | 0.87
Material | SETOPEDIFICACOES MG 01/2025 |  | MATED-11624 | FITA VEDA ROSCA (LARGURA: 12MM¦ APLICAÇÃO: VEDAÇÃO PARA TUBOS E CONEXÕES ROSCÁVEIS) | m | 0.13 | 0.13 | 0.14
Material | SINAPI MG 07/2025 |  | 11267 | ARRUELA LISA, REDONDA, DE LATAO POLIDO, DIAMETRO NOMINAL 5/8, DIAMETRO EXTERNO = 34 MM, DIAMETRO DO FURO = 17 MM, ESPESSURA = *2,5* MM | UN | 1.42 | 1.42 | 1.63
Material | SINAPI MG 07/2025 |  | 00626 | MANTA LIQUIDA DE BASE ASFALTICA MODIFICADA COM A ADICAO DE ELASTOMEROS DILUIDOS EM SOLVENTE ORGANICO, APLICACAO A FRIO (MEMBRANA IMPERMEABILIZANTE ASFASTICA) | KG | 16.66 | 16.66 | 19.15
Material | SINAPI MG 07/2025 |  | 20259 | PERFIL DE BORRACHA EPDM MACICO *12 X 15* MM PARA ESQUADRIAS | M | 27.9 | 27.9 | 32.07
Material | SUDECAP MG 04/2025 |  | 73.65.41 | COLUNA SUSPENSA MEDIA UNIVERSAL REF.CS117 DECA OU EQUIVALENTE | UN | 371.54 | 371.54 | 427.12
Material | SUDECAP MG 04/2025 |  | 73.66.06 | ASSENTO SANITARIO TONDO VOGUE PLUS OU EQUIVALENTE | UN | 176.56 | 176.56 | 202.97
Material | SINAPI MG 07/2025 |  | 00712 | BLOQUETE/PISO INTERTRAVADO DE CONCRETO - MODELO SEXTAVADO / HEXAGONAL, *25 X 25* CM, E = 8 CM, RESISTENCIA DE 35 MPA, COR NATURAL | M2 | 80.34 | 80.34 | 92.35
Material | SINAPI MG 07/2025 |  | 11679 | BRACO OU HASTE RETA COM CANOPLA PLASTICA, 1/2 , PARA CHUVEIRO ELETRICO | UN | 21.29 | 21.29 | 24.47
Material | SUDECAP MG 04/2025 |  | 74.02.12 | ELETRODUTO GALV. PESADO, PAREDE 2,65MM 1 | M | 97.75 | 97.75 | 112.37
Material | SUDECAP MG 04/2025 |  | 74.02.13 | ELETRODUTO GALV. PESADO, PAREDE 2,65MM 1 1/4 | M | 124.56 | 124.56 | 143.19
Material | SUDECAP MG 04/2025 |  | 74.02.14 | ELETRODUTO GALV. PESADO, PAREDE 3,00MM 1 1/2 | M | 150.89 | 150.89 | 173.46
Material | SETOPEDIFICACOES MG 01/2025 |  | MATED-11879 | PERFILADO (TIPO: LISO¦MATERIAL: CHAPA DE AÇO¦TRATAMENTO: PRÉ-ZINCADO¦CHAPA: N°18¦ LARGURA: 38MM¦ALTURA: 19MM¦TAMPA: NÃO INCLUSA) | m | 13.85 | 13.85 | 15.92
Material | SUDECAP MG 04/2025 |  | 74.02.15 | ELETRODUTO GALV. PESADO, PAREDE 3,00MM 2 | M | 200.44 | 200.44 | 230.42
Material | SUDECAP MG 04/2025 |  | 74.02.16 | ELETRODUTO GALV. PESADO, PAREDE 3,35MM 2 1/2 | M | 302.53 | 302.53 | 347.78
Material | SETOPEDIFICACOES MG 01/2025 |  | MATED-11887 | SUPORTE OU GANCHO PARA LUMINÁRIA EM PERFILADO (TIPO: LONGO¦MATERIAL: CHAPA DE AÇO ¦TRATAMENTO: PRÉ-ZINCADO¦COMPRIMENTO: 165MM) | un | 3.53 | 3.53 | 4.05
Material | SETOPEDIFICACOES MG 01/2025 |  | MATED-11888 | BARRA ROSCADA DE AÇO (DIÂMETRO DA SEÇÃO: 1/4(6MM)) | m | 4.36 | 4.36 | 5.01
Material | SINAPI MG 07/2025 |  | 07568 | BUCHA DE NYLON SEM ABA S10, COM PARAFUSO DE 6,10 X 65 MM EM ACO ZINCADO COM ROSCA SOBERBA, CABECA CHATA E FENDA PHILLIPS | UN | 0.86 | 0.86 | 0.98
Material | SINAPI MG 07/2025 |  | 11950 | BUCHA DE NYLON SEM ABA S6, COM PARAFUSO DE 4,20 X 40 MM EM ACO ZINCADO COM ROSCA SOBERBA, CABECA CHATA E FENDA PHILLIPS | UN | 0.28 | 0.28 | 0.32
Material | SINAPI MG 07/2025 |  | 04350 | BUCHA DE NYLON, DIAMETRO DO FURO 8 MM, COMPRIMENTO 40 MM, COM PARAFUSO DE ROSCA SOBERBA, CABECA CHATA, FENDA SIMPLES, 4,8 X 50 MM | UN | 0.84 | 0.84 | 0.96
Material | SINAPI MG 07/2025 |  | 07583 | BUCHA DE NYLON SEM ABA S8, COM PARAFUSO DE 4,80 X 50 MM EM ACO ZINCADO COM ROSCA SOBERBA, CABECA CHATA E FENDA PHILLIPS | UN | 0.58 | 0.58 | 0.66
Material | SETOPEDIFICACOES MG 01/2025 |  | MATED-11985 | BARRA DE APOIO (MATERIAL: AÇO INOX AISI 304¦ACABAMENTO: POLIDO¦MODELO: RETA¦ DIÂMETRO TUBO: 1.1/4 (31,75MM)¦COMPRIMENTO: 70CM¦ INSTALAÇÃO: PAREDE¦ACESSÓRIOS: INCLUSO CANOPLAS, PARAFUSOS E BUCHAS) | un | 209.79 | 209.79 | 241.17
Material | SETOPEDIFICACOES MG 01/2025 |  | MATED-11992 | BARRA CHATA (MATERIAL: ALUMÍNIO¦ LARGURA: 7/8( 22,23MM)¦ESPESSURA: 1/8(3,18MM)¦ COMPRIMENTO: 3M) - IPRM | un | 16.1264 | 16.1264 | 18.53
Material | SETOPEDIFICACOES MG 01/2025 |  | MATED-12058 | LONA PLÁSTICA (COR: PRETA¦ESPESSURA: 150 MICRAS) | m2 | 1.58 | 1.58 | 1.81
Material | SETOPEDIFICACOES MG 01/2025 |  | MATED-12063 | BARRA DE APOIO (MATERIAL: AÇO INOX AISI 304¦ACABAMENTO: POLIDO¦MODELO: RETA¦ DIÂMETRO TUBO: 1.1/4 (31,75MM)¦COMPRIMENTO: 80CM¦ INSTALAÇÃO: PAREDE¦ACESSÓRIOS: INCLUSO CANOPLAS, PARAFUSOS E BUCHAS) | un | 170 | 170 | 195.43
Material | SETOPEDIFICACOES MG 01/2025 |  | MATED-12064 | BARRA DE APOIO (MATERIAL: AÇO INOX AISI 304¦ACABAMENTO: POLIDO¦MODELO: RETA¦ DIÂMETRO TUBO: 1.1/4 (31,75MM)¦COMPRIMENTO: 90CM¦ INSTALAÇÃO: PAREDE¦ACESSÓRIOS: INCLUSO CANOPLAS, PARAFUSOS E BUCHAS) | un | 136.46 | 136.46 | 156.87
Material | SETOPEDIFICACOES MG 01/2025 |  | MATED-12066 | BARRA DE APOIO (MATERIAL: AÇO INOX AISI 304¦ACABAMENTO: POLIDO¦MODELO: RETA¦ DIÂMETRO TUBO: 1.1/4 (31,75MM)¦COMPRIMENTO: 40CM¦ INSTALAÇÃO: PORTA OU PAREDE¦ACESSÓRIOS: INCLUSO CANOPLAS, PARAFUSOS E BUCHAS) | un | 160.97 | 160.97 | 185.05
Material | SINAPI MG 07/2025 |  | 01020 | CABO DE COBRE, FLEXIVEL, CLASSE 4 OU 5, ISOLACAO EM PVC/A, ANTICHAMA BWF-B, COBERTURA PVC-ST1, ANTICHAMA BWF-B, 1 CONDUTOR, 0,6/1 KV, SECAO NOMINAL 10 MM2 | M | 10.35 | 10.35 | 11.89
Material | SINAPI MG 07/2025 |  | 01017 | CABO DE COBRE, FLEXIVEL, CLASSE 4 OU 5, ISOLACAO EM PVC/A, ANTICHAMA BWF-B, COBERTURA PVC-ST1, ANTICHAMA BWF-B, 1 CONDUTOR, 0,6/1 KV, SECAO NOMINAL 120 MM2 | M | 126.81 | 126.81 | 145.78
Material | SINAPI MG 07/2025 |  | 00999 | CABO DE COBRE, FLEXIVEL, CLASSE 4 OU 5, ISOLACAO EM PVC/A, ANTICHAMA BWF-B, COBERTURA PVC-ST1, ANTICHAMA BWF-B, 1 CONDUTOR, 0,6/1 KV, SECAO NOMINAL 150 MM2 | M | 153.63 | 153.63 | 176.61
Material | SINAPI MG 07/2025 |  | 00995 | CABO DE COBRE, FLEXIVEL, CLASSE 4 OU 5, ISOLACAO EM PVC/A, ANTICHAMA BWF-B, COBERTURA PVC-ST1, ANTICHAMA BWF-B, 1 CONDUTOR, 0,6/1 KV, SECAO NOMINAL 16 MM2 | M | 16.48 | 16.48 | 18.94
Material | SINAPI MG 07/2025 |  | 01000 | CABO DE COBRE, FLEXIVEL, CLASSE 4 OU 5, ISOLACAO EM PVC/A, ANTICHAMA BWF-B, COBERTURA PVC-ST1, ANTICHAMA BWF-B, 1 CONDUTOR, 0,6/1 KV, SECAO NOMINAL 185 MM2 | M | 188.71 | 188.71 | 216.94
Material | SINAPI MG 07/2025 |  | 00996 | CABO DE COBRE, FLEXIVEL, CLASSE 4 OU 5, ISOLACAO EM PVC/A, ANTICHAMA BWF-B, COBERTURA PVC-ST1, ANTICHAMA BWF-B, 1 CONDUTOR, 0,6/1 KV, SECAO NOMINAL 25 MM2 | M | 25.55 | 25.55 | 29.37
Material | SINAPI MG 07/2025 |  | 01019 | CABO DE COBRE, FLEXIVEL, CLASSE 4 OU 5, ISOLACAO EM PVC/A, ANTICHAMA BWF-B, COBERTURA PVC-ST1, ANTICHAMA BWF-B, 1 CONDUTOR, 0,6/1 KV, SECAO NOMINAL 35 MM2 | M | 36.1 | 36.1 | 41.5
Material | SINAPI MG 07/2025 |  | 01018 | CABO DE COBRE, FLEXIVEL, CLASSE 4 OU 5, ISOLACAO EM PVC/A, ANTICHAMA BWF-B, COBERTURA PVC-ST1, ANTICHAMA BWF-B, 1 CONDUTOR, 0,6/1 KV, SECAO NOMINAL 50 MM2 | M | 53.39 | 53.39 | 61.37
Material | SINAPI MG 07/2025 |  | 00994 | CABO DE COBRE, FLEXIVEL, CLASSE 4 OU 5, ISOLACAO EM PVC/A, ANTICHAMA BWF-B, COBERTURA PVC-ST1, ANTICHAMA BWF-B, 1 CONDUTOR, 0,6/1 KV, SECAO NOMINAL 6 MM2 | M | 6.31 | 6.31 | 7.25
Material | SINAPI MG 07/2025 |  | 00977 | CABO DE COBRE, FLEXIVEL, CLASSE 4 OU 5, ISOLACAO EM PVC/A, ANTICHAMA BWF-B, COBERTURA PVC-ST1, ANTICHAMA BWF-B, 1 CONDUTOR, 0,6/1 KV, SECAO NOMINAL 70 MM2 | M | 74.69 | 74.69 | 85.86
Material | SINAPI MG 07/2025 |  | 00998 | CABO DE COBRE, FLEXIVEL, CLASSE 4 OU 5, ISOLACAO EM PVC/A, ANTICHAMA BWF-B, COBERTURA PVC-ST1, ANTICHAMA BWF-B, 1 CONDUTOR, 0,6/1 KV, SECAO NOMINAL 95 MM2 | M | 96.97 | 96.97 | 111.47
Material | SETOPEDIFICACOES MG 01/2025 |  | MATED-12091 | BLOCO DE CONCRETO (TIPO: VEDAÇÃO¦ LARGURA: 19CM¦ALTURA: 19CM¦COMPRIMENTO: 39CM¦ ACABAMENTO: A REVESTIR¦CLASSE: D) | un | 3.24 | 3.24 | 3.72
Material | SINAPI MG 07/2025 |  | 01013 | CABO DE COBRE, FLEXIVEL, CLASSE 4 OU 5, ISOLACAO EM PVC/A, ANTICHAMA BWF-B, 1 CONDUTOR, 450/750 V, SECAO NOMINAL 1,5 MM2 | M | 1.5 | 1.5 | 1.72
Material | SINAPI MG 07/2025 |  | 00980 | CABO DE COBRE, FLEXIVEL, CLASSE 4 OU 5, ISOLACAO EM PVC/A, ANTICHAMA BWF-B, 1 CONDUTOR, 450/750 V, SECAO NOMINAL 10 MM2 | M | 10.85 | 10.85 | 12.47
Material | SETOPEDIFICACOES MG 01/2025 |  | MATED-12110 | ORGANIZADOR DE CABOS (UNIDADE DE RACK: 1U¦LARGURA: 19(482,60MM)¦ALTURA: 1,75(44, 45MM OU 1U)¦APLICAÇÃO: BASTIDORE/RACK DE REDE) | un | 23 | 23 | 26.44
Material | SINAPI MG 07/2025 |  | 01014 | CABO DE COBRE, FLEXIVEL, CLASSE 4 OU 5, ISOLACAO EM PVC/A, ANTICHAMA BWF-B, 1 CONDUTOR, 450/750 V, SECAO NOMINAL 2,5 MM2 | M | 2.38 | 2.38 | 2.73
Material | SINAPI MG 07/2025 |  | 00981 | CABO DE COBRE, FLEXIVEL, CLASSE 4 OU 5, ISOLACAO EM PVC/A, ANTICHAMA BWF-B, 1 CONDUTOR, 450/750 V, SECAO NOMINAL 4 MM2 | M | 3.95 | 3.95 | 4.54
Material | SETOPEDIFICACOES MG 01/2025 |  | MATED-12134 | CABIDE METÁLICO (TIPO: GANCHO SIMPLES¦ACABAMENTO: CROMADO¦ACESSÓRIOS DE FIXAÇÃO: INCLUSOS) | un | 16.56 | 16.56 | 19.03
Material | SINAPI MG 07/2025 |  | 00982 | CABO DE COBRE, FLEXIVEL, CLASSE 4 OU 5, ISOLACAO EM PVC/A, ANTICHAMA BWF-B, 1 CONDUTOR, 450/750 V, SECAO NOMINAL 6 MM2 | M | 5.68 | 5.68 | 6.52
Material | SINAPI MG 07/2025 |  | 00862 | CABO DE COBRE NU 10 MM2 MEIO-DURO | M | 11.22 | 11.22 | 12.89
Material | SINAPI MG 07/2025 |  | 00863 | CABO DE COBRE NU 35 MM2 MEIO-DURO | M | 39.4 | 39.4 | 45.29
Material | SINAPI MG 07/2025 |  | 00867 | CABO DE COBRE NU 50 MM2 MEIO-DURO | M | 56.13 | 56.13 | 64.52
Material | SUDECAP MG 04/2025 |  | 74.10.54 | INTERRUPTOR DIFERENCIAL RESIDUAL 25A-30mA, BIPOLAR | UN | 114.9 | 114.9 | 132.08
Material | SUDECAP MG 04/2025 |  | 74.10.55 | INTERRUPTOR DIFERENCIAL RESIDUAL 40A-30mA,BIPOLAR | UN | 123.32 | 123.32 | 141.76
Material | SETOPEDIFICACOES MG 01/2025 |  | MATED-12194 | TORNEIRA METÁLICA DE FECHAMENTO AUTOMÁTICO (APLICAÇÃO: LAVATÓRIO¦BICO: AREJADOR ¦ABERTURA: PRESSÃO¦ACABAMENTO: CROMADO¦BITOLA : 1/2¦INSTALAÇÃO: MESA¦REFERÊNCIA: 1170/1173) | un | 167.94 | 167.94 | 193.06
Material | SINAPI MG 07/2025 |  | 11251 | CAIXA DE PASSAGEM/ LUZ / TELEFONIA, DE EMBUTIR, EM CHAPA DE ACO GALVANIZADO, DIMENSOES 40 X 40 X *12* CM (PADRAO CONCESSIONARIA LOCAL) | UN | 140.8 | 140.8 | 161.86
Material | Este Projeto |  | MATED-12297 | QUADRO DE COMANDO PARA BOMBA P = 3 ,0 CV RECALQUE - IPRM | un | 139.78 | 139.78 | 160.69
Material | SETOPEDIFICACOES MG 01/2025 |  | MATED-12352 | ARGAMASSA COLANTE (TIPO: AC-III¦ UTILIZAÇÃO: AMBIENTES INTERNOS E EXTERNOS) | Kg | 1.5 | 1.5 | 1.72
Material | SINAPI MG 07/2025 |  | 01872 | CAIXA DE PASSAGEM, EM PVC, DE 4 X 2, PARA ELETRODUTO FLEXIVEL CORRUGADO | UN | 2.89 | 2.89 | 3.32
Material | SINAPI MG 07/2025 |  | 01873 | CAIXA DE PASSAGEM, EM PVC, DE 4 X 4, PARA ELETRODUTO FLEXIVEL CORRUGADO | UN | 5.75 | 5.75 | 6.61
Material | SETOPEDIFICACOES MG 01/2025 |  | MATED-12372 | PREGO 17X21 SEM CABEÇA ( COMPRIMENTO: 48,3MM¦DIÂMETRO: 3,0MM¦QUANTIDADE POR QUILO: 334) | Kg | 23.5 | 23.5 | 27.01
Material | SUDECAP MG 04/2025 |  | 74.24.70 | BLOCO DE LIGACAO INTERNA BLI -10 (P.TELEBRAS) | UN | 18 | 18 | 20.69
Material | SINAPI MG 07/2025 |  | 01106 | CAL HIDRATADA CH-I PARA ARGAMASSAS | KG | 1.21 | 1.21 | 1.39
Material | SINAPI MG 07/2025 |  | 11552 | PERFIL EM ALUMINIO, FORMATO U, ABAS IGUAIS, LARGURA DE 12,70 MM (1/2 POL), ESPESSURA 1,58 MM (1/16 POL) E PESO LINEAR DE APROXIMADAMENTE 0,149 KG/M | M | 8.02 | 8.02 | 9.21
Material | SINAPI MG 07/2025 |  | 00658 | CANALETA DE CONCRETO 9 X 19 X 19 CM (CLASSE C - NBR 6136) | UN | 2.11 | 2.11 | 2.42
Material | SINAPI MG 07/2025 |  | 00660 | CANALETA DE CONCRETO 19 X 19 X 19 CM (CLASSE C - NBR 6136) | UN | 3.74 | 3.74 | 4.29
Material | SINAPI MG 07/2025 |  | 00586 | CANTONEIRA EM ALUMINIO, ABAS IGUAIS, LARGURA DE 25,40 MM (1), ESPESSURA DE 4,76 MM (3/16) E PESO LINEAR DE APROXIMADAMENTEO 0,593 KG/M | M | 34.73 | 34.73 | 39.92
Material | SINAPI MG 07/2025 |  | 00589 | CANTONEIRA EM ALUMINIO, ABAS IGUAIS, LARGURA DE 50,80 MM (2), ESPESSURA DE 6,35 MM (1/4) E PESO LINEAR DE APROXIMADAMENTE 1,630 KG/M | M | 92.87 | 92.87 | 106.76
Material | SINAPI MG 07/2025 |  | 00567 | CANTONEIRA (ABAS IGUAIS) EM ACO CARBONO, 25,4 MM X 3,17 MM (L X E), 1,27KG/M | M | 11.82 | 11.82 | 13.58
Material | SETOPEDIFICACOES MG 01/2025 |  | MATED-12538 | EXTINTOR DE PÓ QUIMICO (CAPACIDADE EXTINTORA: 20B:C¦AGENTE: FOSFATO MONOAMÔNICO¦ CARGA: 4KG) | un | 172.14 | 172.14 | 197.89
Material | SETOPEDIFICACOES MG 01/2025 |  | MATED-12539 | EXTINTOR DE PÓ QUIMICO (CAPACIDADE EXTINTORA: 2-A:20-B:C¦AGENTE: FOSFATO MONOAMÔNICO¦CARGA: 4KG) | un | 205 | 205 | 235.66
Material | SETOPEDIFICACOES MG 01/2025 |  | MATED-12564 | DUCHA HIGIÊNICA (REGISTRO PARA CONTROLE DE FLUXO DE ÁGUA: INCLUSO¦MATERIAL DA DUCHA: METAL¦MATERIAL DA MANGUEIRA: METAL¦COR: CROMADA¦DIÂMETRO NOMINAL: 1/2 (20MM)¦ COMPRIMENTO: 120CM) | un | 177.9 | 177.9 | 204.51
Material | SETOPEDIFICACOES MG 01/2025 |  | MATED-12565 | ENGATE FLEXÍVEL METÁLICO (APLICAÇÃO: ENTRADA DE ÁGUA¦COMPRIMENTO: 40CM¦DIÂMETRO DA SEÇÃO: 1/2(20MM)) | un | 37.4 | 37.4 | 42.99
Material | SINAPI MG 07/2025 |  | 01200 | CAP PVC, SOLDAVEL, DN 100 MM, SERIE NORMAL, PARA ESGOTO PREDIAL | UN | 9.5 | 9.5 | 10.92
Material | SINAPI MG 07/2025 |  | 04274 | PARA-RAIOS TIPO FRANKLIN 350 MM, EM LATAO CROMADO, DUAS DESCIDAS, PARA PROTECAO DE EDIFICACOES CONTRA DESCARGAS ATMOSFERICAS | UN | 120.93 | 120.93 | 139.02
Material | SINAPI MG 07/2025 |  | 10708 | CARPETE DE POLIESTER EM MANTA PARA TRAFEGO COMERCIAL PESADO, E = 4 A 5 MM (INSTALADO) | M2 | 72.78 | 72.78 | 83.66
Material | SINAPI MG 07/2025 |  | 10710 | CARPETE DE NYLON EM MANTA PARA TRAFEGO COMERCIAL PESADO, E = 6 A 7 MM (INSTALADO) | M2 | 188 | 188 | 216.12
Material | SUDECAP MG 04/2025 |  | 74.51.05 | ESPUMA EXPANSIVA DE POLIURETANO, APLICACAO MANUAL - 500 ML | UN | 24.36 | 24.36 | 28
Material | SINAPI MG 07/2025 |  | 10515 | REVESTIMENTO EM CERAMICA ESMALTADA EXTRA, PEI MAIOR OU IGUAL 4, FORMATO MAIOR A 2025 CM2 | M2 | 52.24 | 52.24 | 60.05
Material | SINAPI MG 07/2025 |  | 01292 | PISO EM CERAMICA ESMALTADA EXTRA, COR LISA, PEI MAIOR OU IGUAL A 4, FORMATO MAIOR QUE 2025 CM2 | M2 | 39.52 | 39.52 | 45.43
Material | SUDECAP MG 04/2025 |  | 74.51.35 | SELANTE ELASTICO MONOCOMPONENTE A BASE DE POLIURETANO PARA JUNTAS DIVERSAS 310ML | UN | 31.9 | 31.9 | 36.67
Material | SINAPI MG 07/2025 |  | 01340 | CHAPA DE LAMINADO MELAMINICO, LISO FOSCO, DE 1,25 X 3,08 METROS, ESPESSURA = 0,8 MILIMETROS | M2 | 41.92 | 41.92 | 48.19
Material | SINAPI MG 07/2025 |  | 01341 | CHAPA DE LAMINADO MELAMINICO, TEXTURIZADO, DE 1,25 X 3,08 METROS, ESPESSURA = 0,8 MILIMETROS | M2 | 40.37 | 40.37 | 46.4
Material | SINAPI MG 07/2025 |  | 01345 | CHAPA/PAINEL DE MADEIRA COMPENSADA PLASTIFICADA (MADEIRITE PLASTIFICADO) PARA FORMA DE CONCRETO, DE 2200 x 1100 MM, E = *17* MM | M2 | 88.3 | 88.3 | 101.5
Material | SINAPI MG 07/2025 |  | 01358 | CHAPA/PAINEL DE MADEIRA COMPENSADA RESINADA (MADEIRITE RESINADO ROSA) PARA FORMA DE CONCRETO, DE 2200 x 1100 MM, E = 17 MM | M2 | 52.14 | 52.14 | 59.94
Material | SUDECAP MG 04/2025 |  | 76.46.03 | POSTE PARA GRADIL NYLOFOR 3D H= 2.60 M OU EQUIVALENTE | UN | 182.03 | 182.03 | 209.26
Material | SUDECAP MG 04/2025 |  | 77.05.51 | PREGO DE ACO POLIDO COM CABECA 18 X 30 (2 3/4 X 10) | KG | 17.57 | 17.57 | 20.19
Material | SUDECAP MG 04/2025 |  | 77.10.01 | PARAFUSO PARABOLT DE 1/4 | UN | 1.9 | 1.9 | 2.18
Material | SUDECAP MG 04/2025 |  | 78.13.01 | GRADIL NYLOFOR 3D H= 2.03 M OU EQUIVALENTE | UN | 419.45 | 419.45 | 482.19
Material | SINAPI MG 07/2025 |  | 01368 | CHUVEIRO COMUM EM PLASTICO BRANCO, COM CANO, 3 TEMPERATURAS, 5500 W (110/220 V) | UN | 89 | 89 | 102.31
Material | SINAPI MG 07/2025 |  | 01367 | CHUVEIRO COMUM EM PLASTICO CROMADO, COM CANO, 4 TEMPERATURAS (110/220 V) | UN | 287.89 | 287.89 | 330.95
Material | SINAPI MG 07/2025 |  | 01380 | CIMENTO BRANCO NAO ESTRUTURAL (CPB - NAO ESTRUTURAL) | KG | 5.08 | 5.08 | 5.83
Material | SINAPI MG 07/2025 |  | 01379 | CIMENTO PORTLAND COMPOSTO CP II-32 | KG | 0.76 | 0.76 | 0.87
Material | SINAPI MG 07/2025 |  | 04791 | ADESIVO ACRILICO DE BASE AQUOSA / COLA DE CONTATO | KG | 53.51 | 53.51 | 61.51
Material | SINAPI MG 07/2025 |  | 01339 | COLA A BASE DE RESINA SINTETICA PARA CHAPA DE LAMINADO MELAMINICO E OUTROS | KG | 36.35 | 36.35 | 41.78
Material | SINAPI MG 07/2025 |  | 04823 | MASSA PLASTICA PARA MARMORE/GRANITO | KG | 36.97 | 36.97 | 42.5
Material | SETOPEDIFICACOES MG 01/2025 |  | MATED-12975 | SIRENE PARA ALARME DE BOMBA EM FUNCIONAMENTO, 220V - IPRM | un | 36.4154 | 36.4154 | 41.86
Material | SETOPEDIFICACOES MG 01/2025 |  | MATED-13021 | MANÔMETRO ANALÓGICO (ROSCA: 1/2 NPT¦FAIXA DE OPERAÇÃO: 600MBAR (8,70PSI)) | un | 449.4125 | 449.4125 | 516.64
Material | SETOPEDIFICACOES MG 01/2025 |  | MATED-13022 | MANÔMETRO ANALÓGICO (ROSCA: 1/4 NPT¦FAIXA DE OPERAÇÃO: 600MBAR (8,70PSI)) | un | 347.9673 | 347.9673 | 400.02
Material | SUDECAP MG 04/2025 |  | 81.20.03 | ESPELHO CRISTAL E = 4 MM | M2 | 299.56 | 299.56 | 344.37
Material | SETOPEDIFICACOES MG 01/2025 |  | MATED-13047 | PRESSOSTATO (FAIXA DE OPERAÇÃO: (0,2- 4BAR) 3-58PSI) | un | 1739.49 | 1739.49 | 1999.71
Material | SINAPI MG 07/2025 |  | 01524 | CONCRETO USINADO BOMBEAVEL, CLASSE DE RESISTENCIA C20, BRITA 0 E 1, SLUMP = 100 +/- 20 MM, COM BOMBEAMENTO (DISPONIBILIZACAO DE BOMBA), SEM O LANCAMENTO (NBR 8953) | M3 | 561.39 | 561.39 | 645.37
Material | SETOPEDIFICACOES MG 01/2025 |  | MATED-13096 | CESTA BÁSICA/ALIMENTAÇÃO - HORISTA ( ENCARGOS COMPLEMENTARES) | hora | 2.12 | 2.12 | 2.43
Material | SETOPEDIFICACOES MG 01/2025 |  | MATED-13097 | TRANSPORTE - HORISTA (ENCARGOS COMPLEMENTARES) | hora | 0.86 | 0.86 | 0.98
Material | SETOPEDIFICACOES MG 01/2025 |  | MATED-13098 | SEGURO - HORISTA (ENCARGOS COMPLEMENTARES) | hora | 0.08 | 0.08 | 0.09
Material | SETOPEDIFICACOES MG 01/2025 |  | MATED-13099 | EXAMES - HORISTA (ENCARGOS COMPLEMENTARES) | hora | 1.43 | 1.43 | 1.64
Material | SETOPEDIFICACOES MG 01/2025 |  | MATED-13778 | PARAFUSO (ROSCA: AUTOATARRAXANTE¦ APLICAÇÃO: MADEIRA¦CABEÇA: CHATA PHILIPS¦ MATERIAL: AÇO¦ACABAMENTO: ZINCADO¦COMPRIMENTO : 32MM¦DIÂMETRO: 3,9MM) | un | 0.11 | 0.11 | 0.12
Material | SINAPI MG 07/2025 |  | 02560 | CONDULETE DE ALUMINIO TIPO C, PARA ELETRODUTO ROSCAVEL DE 1, COM TAMPA CEGA | UN | 24.13 | 24.13 | 27.73
Material | SINAPI MG 07/2025 |  | 02559 | CONDULETE DE ALUMINIO TIPO C, PARA ELETRODUTO ROSCAVEL DE 3/4, COM TAMPA CEGA | UN | 19.3 | 19.3 | 22.18
Material | SETOPEDIFICACOES MG 01/2025 |  | MATED-14619 | FERRAMENTAS PARA FAMÍLIA CARPINTEIRO DE FORMAS - HORISTA (ENCARGOS COMPLEMENTARES) | hora | 0.44 | 0.44 | 0.5
Material | SETOPEDIFICACOES MG 01/2025 |  | MATED-14620 | FERRAMENTAS PARA FAMÍLIA ELETRICISTA - HORISTA (ENCARGOS COMPLEMENTARES ) | hora | 0.86 | 0.86 | 0.98
Material | SETOPEDIFICACOES MG 01/2025 |  | MATED-14621 | FERRAMENTAS PARA FAMÍLIA ENCANADOR/BOMBEIRO - HORISTA (ENCARGOS COMPLEMENTARES) | hora | 0.31 | 0.31 | 0.35
Material | SETOPEDIFICACOES MG 01/2025 |  | MATED-14624 | FERRAMENTAS PARA FAMÍLIA OPERADOR ESCAVADEIRA - HORISTA (ENCARGOS COMPLEMENTARES) | hora | 0.01 | 0.01 | 0.01
Material | SETOPEDIFICACOES MG 01/2025 |  | MATED-14625 | FERRAMENTAS PARA FAMÍLIA PEDREIRO - HORISTA (ENCARGOS COMPLEMENTARES) | hora | 0.78 | 0.78 | 0.89
Material | SETOPEDIFICACOES MG 01/2025 |  | MATED-14626 | FERRAMENTAS PARA FAMÍLIA PINTOR - HORISTA (ENCARGOS COMPLEMENTARES) | hora | 2.05 | 2.05 | 2.35
Material | SINAPI MG 07/2025 |  | 02581 | CONDULETE DE ALUMINIO TIPO X, PARA ELETRODUTO ROSCAVEL DE 1, COM TAMPA CEGA | UN | 28.71 | 28.71 | 33
Material | SETOPEDIFICACOES MG 01/2025 |  | MATED-14627 | FERRAMENTAS PARA FAMÍLIA SERVENTE - HORISTA (ENCARGOS COMPLEMENTARES) | hora | 0.61 | 0.61 | 0.7
Material | SETOPEDIFICACOES MG 01/2025 |  | MATED-14631 | EPI PARA FAMÍLIA CARPINTEIRO DE FORMAS - HORISTA (ENCARGOS COMPLEMENTARES) | hora | 1.43 | 1.43 | 1.64
Material | SINAPI MG 07/2025 |  | 02580 | CONDULETE DE ALUMINIO TIPO X, PARA ELETRODUTO ROSCAVEL DE 3/4, COM TAMPA CEGA | UN | 24.59 | 24.59 | 28.26
Material | SETOPEDIFICACOES MG 01/2025 |  | MATED-14632 | EPI PARA FAMÍLIA ELETRICISTA - HORISTA (ENCARGOS COMPLEMENTARES) | hora | 1.26 | 1.26 | 1.44
Material | SETOPEDIFICACOES MG 01/2025 |  | MATED-14633 | EPI PARA FAMÍLIA ENCANADOR - HORISTA (ENCARGOS COMPLEMENTARES) | hora | 1.13 | 1.13 | 1.29
Material | SETOPEDIFICACOES MG 01/2025 |  | MATED-14636 | EPI PARA FAMÍLIA OPERADOR ESCAVADEIRA - HORISTA (ENCARGOS COMPLEMENTARES) | hora | 0.89 | 0.89 | 1.02
Material | SETOPEDIFICACOES MG 01/2025 |  | MATED-14637 | EPI PARA FAMÍLIA PEDREIRO - HORISTA ( ENCARGOS COMPLEMENTARES) | hora | 1.31 | 1.31 | 1.5
Material | SETOPEDIFICACOES MG 01/2025 |  | MATED-14638 | EPI PARA FAMÍLIA PINTOR - HORISTA ( ENCARGOS COMPLEMENTARES) | hora | 1.85 | 1.85 | 2.12
Material | SETOPEDIFICACOES MG 01/2025 |  | MATED-14639 | EPI PARA FAMÍLIA SERVENTE - HORISTA ( ENCARGOS COMPLEMENTARES) | hora | 1.39 | 1.39 | 1.59
Material | SETOPEDIFICACOES MG 01/2025 |  | MATED-15101 | MASSA PLÁSTICA (COR: BRANCA, CINZA OU PRETA¦CATALIZADOR: INCLUSO¦RENDIMENTO: 0, 59KG/M2) | Kg | 40 | 40 | 45.98
Material | SINAPI MG 07/2025 |  | 13244 | CONE DE SINALIZACAO EM PVC RIGIDO COM FAIXA REFLETIVA, H = 70 / 76 CM | UN | 41.3 | 41.3 | 47.47
Material | SINAPI MG 07/2025 |  | 01562 | CONECTOR METALICO TIPO PARAFUSO FENDIDO (SPLIT BOLT), COM SEPARADOR DE CABOS BIMETALICOS, PARA CABOS ATE 50 MM2 | UN | 22.85 | 22.85 | 26.26
Material | SETOPEDIFICACOES MG 01/2025 |  | MATED-15606 | MÓDULO PARA DADOS/TELEFONIA ( CONECTOR: RJ45 CAT.6¦QUANTIDADE DE VIAS: 8¦ MATERIAL: PLÁSTICO¦PLACA E SUPORTE: NÃO INCLUSO) | un | 42.3027 | 42.3027 | 48.63
Material | SETOPEDIFICACOES MG 01/2025 |  | MATED-17039 | DISJUNTOR (TIPO: TRIPOLAR¦CURVA:C¦ CORRENTE: 80A¦I MÁX: 10KA) | un | 161.36 | 161.36 | 185.49
Material | SINAPI MG 07/2025 |  | 06142 | CONJUNTO DE LIGACAO AJUSTAVEL, PARA VASO / BACIA SANITARIA , EM PLASTICO BRANCO, COM TUBO, CANOPLA E ESPUDE | UN | 9.46 | 9.46 | 10.87
Material | SETOPEDIFICACOES MG 01/2025 |  | MATED-17644 | TRILHO PARA FIXAÇÃO DE DISJUNTORES ( MATERIAL: AÇO¦MEDIDAS: 35X7,5MM¦TIPO: PERFURADO¦ PADRÃO: DIN) | m | 13.18 | 13.18 | 15.15
Material | SETOPEDIFICACOES MG 01/2025 |  | MATED-17645 | CANALETA PARA PASSAGEM DE CABOS ( MATERIAL: PVC¦MEDIDAS: 30X30MM¦TIPO: RECORTE ABERTO) | m | 12.3 | 12.3 | 14.14
Material | SINAPI MG 07/2025 |  | 01619 | CONTATOR TRIPOLAR, CORRENTE DE 25 A, TENSAO NOMINAL DE *500* V, CATEGORIA AC-2 E AC-3 | UN | 259.93 | 259.93 | 298.81
Material | SINAPI MG 07/2025 |  | 01620 | CONTATOR TRIPOLAR, CORRENTE DE *38* A, TENSAO NOMINAL DE *500* V, CATEGORIA AC-2 E AC-3 | UN | 488.09 | 488.09 | 561.1
Material | SETOPEDIFICACOES MG 01/2025 |  | MATED-17913 | ELETROCALHA METÁLICA (TIPO: LISA SEM VIROLA¦TRATAMENTO: PRÉ-ZINCADO¦CHAPA: N°18¦ MEDIDAS: 100X100MM) | m | 45.14 | 45.14 | 51.89
Material | SETOPEDIFICACOES MG 01/2025 |  | MATED-17914 | ELETROCALHA METÁLICA (TIPO: LISA SEM VIROLA¦TRATAMENTO: PRÉ-ZINCADO¦CHAPA: N°18¦ MEDIDAS: 150X50MM) | m | 36.38 | 36.38 | 41.82
Material | SETOPEDIFICACOES MG 01/2025 |  | MATED-17916 | ELETROCALHA METÁLICA (TIPO: LISA SEM VIROLA¦TRATAMENTO: PRÉ-ZINCADO¦CHAPA: N°18¦ MEDIDAS: 200X50MM) | m | 44.72 | 44.72 | 51.41
Material | SETOPEDIFICACOES MG 01/2025 |  | MATED-17918 | ELETROCALHA METÁLICA (TIPO: LISA SEM VIROLA¦TRATAMENTO: PRÉ-ZINCADO¦CHAPA: N°18¦ MEDIDAS: 300X50MM) | m | 57.92 | 57.92 | 66.58
Material | SETOPEDIFICACOES MG 01/2025 |  | MATED-17930 | TAMPA PARA ELETROCALHA METÁLICA ( TIPO: ENCAIXE¦TRATAMENTO: PRÉ-ZINCADO¦CHAPA: N°24¦MEDIDA: 100MM) | m | 10.3 | 10.3 | 11.84
Material | SETOPEDIFICACOES MG 01/2025 |  | MATED-17931 | TAMPA PARA ELETROCALHA METÁLICA ( TIPO: ENCAIXE¦TRATAMENTO: PRÉ-ZINCADO¦CHAPA: N°24¦MEDIDA: 150MM) | m | 12.03 | 12.03 | 13.82
Material | SETOPEDIFICACOES MG 01/2025 |  | MATED-17932 | TAMPA PARA ELETROCALHA METÁLICA ( TIPO: ENCAIXE¦TRATAMENTO: PRÉ-ZINCADO¦CHAPA: N°24¦MEDIDA: 200MM) | m | 17.14 | 17.14 | 19.7
Material | SETOPEDIFICACOES MG 01/2025 |  | MATED-17933 | TAMPA PARA ELETROCALHA METÁLICA ( TIPO: ENCAIXE¦TRATAMENTO: PRÉ-ZINCADO¦CHAPA: N°24¦MEDIDA: 300MM) | m | 24.98 | 24.98 | 28.71
Material | SETOPEDIFICACOES MG 01/2025 |  | MATED-18323 | CANTONEIRA ZZ /JUNÇÃO ANGULAR PARA PERFILADO (MATERIAL: CHAPA DE AÇO¦TRATAMENTO: PRÉ-ZINCADO¦ALTURA: 38MM¦LARGURA:38MM) | un | 1.96 | 1.96 | 2.25
Material | SETOPEDIFICACOES MG 01/2025 |  | MATED-18324 | PORCA SEXTAVADA (MATERIAL: AÇO¦ DIÂMETRO: 6,35MM (1/4)¦PESO/100PÇ: 0,320 KG) | un | 0.17 | 0.17 | 0.19
Material | SETOPEDIFICACOES MG 01/2025 |  | MATED-18325 | ARRUELA LISA REDONDA (DIÂMETRO 6, 8MM (1/4)¦ACABAMENTO: ZINCADO¦PESO: 560UN/KG)* VALORES REFERENCIAIS APROXIMADOS | un | 0.1 | 0.1 | 0.11
Material | SETOPEDIFICACOES MG 01/2025 |  | MATED-19213 | DISJUNTOR (TIPO: TRIPOLAR¦CURVA:C¦ CORRENTE: 100A¦I MÁX: 10KA) | un | 160.57 | 160.57 | 184.59
Material | SINAPI MG 07/2025 |  | 01743 | CUBA ACO INOX (AISI 304) DE EMBUTIR COM VALVULA 3 1/2 , DE *46 X 30 X 12* CM | UN | 201.3 | 201.3 | 231.41
Material | SETOPEDIFICACOES MG 01/2025 |  | MATED-19506 | PARAFUSO (ROSCA: INTEIRA¦APLICAÇÃO: ELETROCALHA E PERFILADO¦CABEÇA: LENTILHA¦ MATERIAL: INOX¦ACABAMENTO: CROMADO¦BITOLA: 1/4(6 ,35MM)X1/2(12,7MM)¦PESO/100PÇ : 0,541KG) | un | 0.27 | 0.27 | 0.31
Material | SETOPEDIFICACOES MG 01/2025 |  | MATED-19528 | TALA RETA (TIPO: AUTOPORTANTE¦ TRATAMENTO: PRÉ-ZINCADO¦CHAPA: N°18¦MEDIDA: 50MM¦APLICAÇÃO: EMENDA PARA ELETROCALHA) | un | 1.24 | 1.24 | 1.42
Material | SETOPEDIFICACOES MG 01/2025 |  | MATED-19529 | TALA RETA (TIPO: AUTOPORTANTE¦ TRATAMENTO: PRÉ-ZINCADO¦CHAPA: N°18¦MEDIDA: 100MM¦APLICAÇÃO: EMENDA PARA ELETROCALHA) | un | 1.32 | 1.32 | 1.51
Material | SETOPEDIFICACOES MG 01/2025 |  | MATED-20766 | KIT PARA POLIMENTO (APLICAÇÃO: MÁRMORE E GRANITO¦ACABAMENTO: PRÉ-POLIMENTO, POLIMENTO E LUSTRO¦INCLUSO: LIXA DIAMANTADA) | un | 121.38 | 121.38 | 139.53
Material | SETOPEDIFICACOES MG 01/2025 |  | MATED-20773 | DISCO DIAMANTADO (APLICAÇÃO: MULTIUSO¦DIÂMETRO DO FURO: 25,4MM¦ESPESSURA DO DISCO: 2,2MM*¦DIÂMETRO NOMINAL: 14 (350MM))* VALORES REFERENCIAIS APROXIMADOS | un | 294.56 | 294.56 | 338.62
Material | SETOPEDIFICACOES MG 01/2025 |  | MATED-21574 | GRANITO (COR: CINZA ANDORINHA¦ ACABAMENTO: POLIDO¦ESPESSURA: 2CM¦DENSIDADE: 2, 8G/CM3*¦PESO: 56KG/M2) *FONTE NBR 6120 | m2 | 249.5 | 249.5 | 286.82
Material | SETOPEDIFICACOES MG 01/2025 |  | MATED-21949 | ALAVANCA PARA JANELA (ACABAMENTO: ZAMAC¦TIPO: BASCULANTE¦PARAFUSOS: INCLUSOS) | un | 22 | 22 | 25.29
Material | SETOPEDIFICACOES MG 01/2025 |  | MATED-22708 | MANGUEIRA PARA INCÊNDIO COM UNIÃO E ENGATE RÁPIDO (COMPRIMENTO: 15M¦TIPO: 2¦PRESSÃO DE TRABALHO: 1370KPA¦MATERIAL DE REVESTIMENTO: POLIÉSTER E BORRACHA¦BITOLA: 38MM (1.1/2)) | un | 389 | 389 | 447.19
Material | SETOPEDIFICACOES MG 01/2025 |  | MATED-26990 | LUMINÁRIA DE EMERGÊNCIA (TIPO: LED¦ POTÊNCIA: 8W¦AUTONOMIA: 3 HORAS¦FLUXO LUMINOSO: 1200LM¦TENSÃO: 110V-220V¦QUANTIDADE DE FARÓIS: 2¦ ACESSÓRIOS DE FIXAÇÃO: INCLUSOS) | un | 128.18 | 128.18 | 147.35
Material | SETOPEDIFICACOES MG 01/2025 |  | MATED-27954 | TUBO DE AÇO (TIPO: INDUSTRIAL COM COSTURA¦MATERIAL: AÇO GALVANIZADO¦NORMA: NBR- 6591) | Kg | 12.15 | 12.15 | 13.96
Material | SETOPEDIFICACOES MG 01/2025 |  | MATED-28646 | SUPORTE PARA EXTINTOR (TIPO: PAREDE¦ MATERIAL: AÇO GALVANIZADO¦¦CARGA MÁXIMA: EXINTOR COM CARGA DE ATÉ 12KG) | un | 4.99 | 4.99 | 5.73
Material | SETOPEDIFICACOES MG 01/2025 |  | MATED-29257 | BRAÇO PARA JANELA MAXIM-AR ( COMPRIMENTO: 400MM¦LINHA: 25 OU 32¦REFERÊNCIA: BRA-704¦EMBALAGEM: PAR) | un | 32.69 | 32.69 | 37.58
Material | SETOPEDIFICACOES MG 01/2025 |  | MATED-29259 | FECHO PARA ABERTURA DE JANELA MAXIM-AR (REFERÊNCIA: FEC-009) | un | 28.9 | 28.9 | 33.22
Material | SETOPEDIFICACOES MG 01/2025 |  | MATED-29525 | TELA DE AÇO CA-60 SOLDADA TIPO Q-92 ( DIÂMETRO DO FIO: 4,20MM¦TRAMA: 150X150MM¦TIPO DA MALHA: QUADRANGULAR¦PESO: 1,48KG/M2) | m2 | 12.58 | 12.58 | 14.46
Material | SETOPEDIFICACOES MG 01/2025 |  | MATED-31380 | PLACA DE SINALIZAÇÃO DE EMERGÊNCIA ( TIPO: PROIBIÇÃO(P)¦FORMATO: CIRCULAR¦MATERIAL: PVC¦ESPESSURA: 1MM)*VALORES REFERENCIAIS APROXIMADOS | m2 | 202.7 | 202.7 | 233.02
Material | SETOPEDIFICACOES MG 01/2025 |  | MATED-31381 | PLACA DE SINALIZAÇÃO DE EMERGÊNCIA ( TIPO: ALERTA(A)¦FORMATO: TRIANGULAR¦MATERIAL: PVC¦ESPESSURA: 1MM)*VALORES REFERENCIAIS APROXIMADOS | m2 | 178.89 | 178.89 | 205.65
Material | SETOPEDIFICACOES MG 01/2025 |  | MATED-31382 | PLACA DE SINALIZAÇÃO DE EMERGÊNCIA ( TIPO: ORIENTAÇÃO E SALVAMENTO(S)¦FORMATO: RETANGULAR¦MATERIAL: PVC¦ESPESSURA: 1MM)* VALORES REFERENCIAIS APROXIMADOS | m2 | 231.9779 | 231.9779 | 266.68
Material | SETOPEDIFICACOES MG 01/2025 |  | MATED-31383 | PLACA DE SINALIZAÇÃO DE EMERGÊNCIA ( TIPO: EQUIPAMENTOS DE COMBATE A INCÊNDIO E ALARME(E)¦FORMATO: QUADRADO¦MATERIAL: PVC¦ ESPESSURA: 1MM)*VALORES REFERENCIAIS APROXIMADOS | m2 | 92.72 | 92.72 | 106.59
Material | SETOPEDIFICACOES MG 01/2025 |  | MATED-31493 | FITA DUPLA FACE (LARGURA: 12MM¦COR: TRANSPARENTE¦COMPRIMENTO DO ROLO*: 20M¦ APLICAÇÃO: USO GERAL)*VALORES REFERENCIAIS APROXIMADOS | m | 2.45 | 2.45 | 2.81
Material | SETOPEDIFICACOES MG 01/2025 |  | MATED-31669 | DISCO DE CORTE PARA SERRA DE BANCADA (DIÂMETRO DO FURO: 30MM¦DIÂMETRO NOMINAL: 10(250MM)¦APLICAÇÃO: MADEIRA) | un | 349.9 | 349.9 | 402.24
Material | SETOPEDIFICACOES MG 01/2025 |  | MATED-32244 | PLACA DE SINALIZAÇÃO DE EMERGÊNCIA ( TIPO:MENSAGEM ESCRITA(M)¦FORMATO: RETANGULAR¦ MATERIAL: PVC¦ESPESSURA: 1MM)*VALORES REFERENCIAIS APROXIMADOS | m2 | 383.77 | 383.77 | 441.18
Material | SETOPEDIFICACOES MG 01/2025 |  | MATED-34310 | BUCHA DE NYLON (DIÂMETRO NOMINAL: 8MM¦COMPRIMENTO DA BUCHA: 55MM¦DIÂMETRO DO PARAFUSO: 4,5-6MM) | un | 0.14 | 0.14 | 0.16
Material | SETOPEDIFICACOES MG 01/2025 |  | MATED-34311 | BUCHA DE NYLON (DIÂMETRO NOMINAL: 10MM¦COMPRIMENTO DA BUCHA: 50MM¦DIÂMETRO DO PARAFUSO: 6-8MM) | un | 0.25 | 0.25 | 0.28
Material | SETOPEDIFICACOES MG 01/2025 |  | MATED-34417 | TERMINAL ELÉTRICO (TIPO: ILHÓS¦ MATERIAL: COBRE ESTANHADO¦BITOLA: 35MM2) | un | 1.04 | 1.04 | 1.19
Material | SETOPEDIFICACOES MG 01/2025 |  | MATED-34634 | VERNIZ (TIPO: IMPREGNANTE¦APLICAÇÃO: ESQUADRIAS E DECK DE MADEIRA¦ACABAMENTO: ACETINADO) | l | 123.58 | 123.58 | 142.06
Material | SETOPEDIFICACOES MG 01/2025 |  | MATED-4374 | PARAFUSO (ROSCA: SOBERBA¦CABEÇA SEXTAVADA¦MATERAL: AÇO¦COMPRIMENTO: 50MM¦ DIÂMETRO: 4,8MM (3/16)) | un | 0.23 | 0.23 | 0.26
Material | SETOPEDIFICACOES MG 01/2025 |  | MATED-4377 | PARAFUSO (ROSCA: AUTOATARRAXANTE¦ CABEÇA: PANELA FENDA¦COMPRIMENTO: 50MM¦ DIÂMETRO: 4,8MM) | un | 0.41 | 0.41 | 0.47
Material | SETOPEDIFICACOES MG 01/2025 |  | MATED-5026 | ADESIVO (TIPO: COLA ACRÍLICA¦APLICAÇÃO: PISOS VINÍLICOS EM GERAL E CARPETES) | Kg | 28.53 | 28.53 | 32.79
Material | SETOPEDIFICACOES MG 01/2025 |  | MATED-5029 | PISO VINÍLICO (ACABAMENTO: AMADEIRADO ¦TIPO: COMERCIAL¦ESPESSURA*: 2MM¦DIMENSÕES*: 18X120CM) * VALORES REFERENCIAIS APROXIMADOS | m2 | 122.62 | 122.62 | 140.96
Material | SETOPEDIFICACOES MG 01/2025 |  | MATED-8356 | BARRA AÇO (TIPO: CA-50¦BITOLA: 6,3MM(1/4 )¦MASSA LINEAR: 0,245KG/M) | Kg | 8.175 | 8.175 | 9.39
Material | SETOPEDIFICACOES MG 01/2025 |  | MATED-8357 | BARRA AÇO (TIPO: CA-50¦BITOLA: 8MM(5/16) ¦MASSA LINEAR: 0,395KG/M) | Kg | 8.345 | 8.345 | 9.59
Material | SETOPEDIFICACOES MG 01/2025 |  | MATED-8358 | BARRA AÇO (TIPO: CA-50 ¦BITOLA: 12,5MM(1/ 2)¦MASSA LINEAR: 0,963KG/M) | Kg | 8.2515 | 8.2515 | 9.48
Material | SETOPEDIFICACOES MG 01/2025 |  | MATED-8359 | BARRA AÇO (TIPO: CA-50¦BITOLA: 20MM(3/4) ¦MASSA LINEAR: 2,466KG/M) | Kg | 8.9185 | 8.9185 | 10.25
Material | SETOPEDIFICACOES MG 01/2025 |  | MATED-8961 | FIXADOR DE CAL (CONTEÚDO: 150 ML) | un | 0.99 | 0.99 | 1.13
Material | SETOPEDIFICACOES MG 01/2025 |  | MATED-9297 | ESPAÇADOR/DISTANCIADOR (MATERIAL: PLÁSTICO¦COBRIMENTO: 30MM¦TIPO: TORRE/ CADEIRINHA/PINO¦BITOLA AÇO: MENOR OU IGUAL 12, 5MM) | un | 0.34 | 0.34 | 0.39
Material | SETOPEDIFICACOES MG 01/2025 |  | MATED-9299 | ESPAÇADOR/DISTANCIADOR (MATERIAL: PLÁSTICO¦COBRIMENTO: 30MM¦TIPO: CIRCULAR ENTRADA LATERAL¦BITOLA AÇO: MENOR OU IGUAL 12, 5MM) | un | 0.29 | 0.29 | 0.33
Material | SETOPEDIFICACOES MG 01/2025 |  | MATED-9300 | ESPAÇADOR/DISTANCIADOR (MATERIAL: PLÁSTICO¦COBRIMENTO: 50MM¦TIPO: CIRCULAR ENTRADA LATERAL¦BITOLA AÇO: MAIOR 12,5MM) | un | 1.59 | 1.59 | 1.82
Material | SETOPEDIFICACOES MG 01/2025 |  | MATED-9598 | FITA CREPE ROLO (LARGURA: 25MM¦ COMPRIMENTO DO ROLO*: 50M)*VALORES REFERENCIAIS APROXIMADOS | m | 0.15 | 0.15 | 0.17
Material | SETOPEDIFICACOES MG 01/2025 |  | MATED-9872 | LÂMPADA (TIPO: LED¦FORMATO: TUBULAR¦ COMPRIMENTO: 60CM¦DIÂMETRO: T8(Ø26MM)¦POTÊNCIA: 9-10W¦LÚMENS: 900LM¦COR DA LUZ: BRANCA-6500K¦ SOQUETE-BASE: G13¦TENSÃO: 110/220V) | un | 13.9 | 13.9 | 15.97
Material | SETOPEDIFICACOES MG 01/2025 |  | MATED-9873 | LÂMPADA (TIPO: LED¦FORMATO: TUBULAR¦ COMPRIMENTO: 120CM¦DIÂMETRO: T8(Ø26MM)¦POTÊNCIA : 18-20W¦LÚMENS: 1850LM¦COR DA LUZ: BRANCA-6500K¦ SOQUETE-BASE: G13¦TENSÃO: 110¦220V) | un | 12.98 | 12.98 | 14.92
Material | SETOPEDIFICACOES MG 01/2025 |  | MATED-9899 | LUMINÁRIA DE EMERGÊNCIA (TIPO: LED¦ POTÊNCIA: 2W¦AUTONOMIA: 6 HORAS¦FLUXO LUMINOSO: 100LM¦TENSÃO: 110V-220V¦ACESSÓRIOS DE FIXAÇÃO: INCLUSOS) | un | 15.99 | 15.99 | 18.38
Material | SUDECAP MG 04/2025 |  | 83.41.04 | FITA DUPLA FACE TRANSFERIVEL VHB12MMX20M UNITARIO 3M OU EQUIVALENTE | UN. | 49.9 | 49.9 | 57.36
Material | SINAPI MG 07/2025 |  | 01966 | CURVA PVC CURTA 90 GRAUS, DN 100 MM, PARA ESGOTO PREDIAL | UN | 22.95 | 22.95 | 26.38
Material | SINAPI MG 07/2025 |  | 02692 | DESMOLDANTE PROTETOR PARA FORMAS DE MADEIRA, DE BASE OLEOSA EMULSIONADA EM AGUA | L | 6.17 | 6.17 | 7.09
Material | SINAPI MG 07/2025 |  | 05330 | DILUENTE EPOXI | L | 63 | 63 | 72.42
Material | SUDECAP MG 04/2025 |  | 71.01.10 | TÁBUA DE MADEIRA DE REFLORESTAMENTO APARELHADA E=2,5 L=30 CM (1X12) | M2 | 65.27 | 65.27 | 75.03
Material | SUDECAP MG 04/2025 |  | 77.10.03 | BUCHA DE NYLON S6 REF 4375 | UN | 0.1 | 0.1 | 0.11
Material | SUDECAP MG 04/2025 |  | 77.10.04 | BOTAO ROSCA INTERNA CABECA CHATA MACICA, FORMATO REDONDO, METAL, 19 MM, INCLUSO ARRUELA E PARAFUSO REF 44121 | UN | 1.19 | 1.19 | 1.36
Material | SINAPI MG 07/2025 |  | 02392 | DISJUNTOR TIPO NEMA, TRIPOLAR 10 ATE 50A, TENSAO MAXIMA DE 415 V | UN | 97.4 | 97.4 | 111.97
Material | SUDECAP MG 04/2025 |  | 82.17.12 | ADESIVO DE SILICONE PARA FIXAR ESPELHO, 360 G | UN | 41.31 | 41.31 | 47.48
Material | SINAPI MG 07/2025 |  | 02432 | DOBRADICA EM ACO/FERRO, 3 1/2 X 3, E= 1,9 A 2 MM, COM ANEL, CROMADO OU ZINCADO, TAMPA BOLA, COM PARAFUSOS | UN | 22.55 | 22.55 | 25.92
Material | SUDECAP MG 04/2025 |  | 83.42.02 | TARUGO DELIMITADOR DE PROFUNDIDADE EM ESPUMA DE POLIETILENO DE BAIXA DENSIDADE 10 MM, CINZA REF 44073 | M | 0.56 | 0.56 | 0.64
Material | SUDECAP MG 04/2025 |  | 83.42.03 | PRIMER DE POLIURETANO REF 44074 | L | 39.51 | 39.51 | 45.42
Material | SINAPI MG 07/2025 |  | 10998 | ELETRODO REVESTIDO AWS - E-6010, DIAMETRO IGUAL A 4,00 MM | KG | 65.84 | 65.84 | 75.68
Material | SINAPI MG 07/2025 |  | 11002 | ELETRODO REVESTIDO AWS - E6013, DIAMETRO IGUAL A 2,50 MM | KG | 60.32 | 60.32 | 69.34
Material | SINAPI MG 07/2025 |  | 21128 | ELETRODUTO EM ACO GALVANIZADO ELETROLITICO, LEVE, DIAMETRO 3/4, PAREDE DE 0,90 MM | M | 12.66 | 12.66 | 14.55
Material | SINAPI MG 07/2025 |  | 02504 | ELETRODUTO FLEXIVEL, EM FITA DE ACO GALVANIZADO, REVESTIDO COM PVC PRETO, DIAMETRO EXTERNO DE 25 MM, DN = 3/4, TIPO SEALTUBO | M | 14.05 | 14.05 | 16.15
Material | SINAPI MG 07/2025 |  | 02501 | ELETRODUTO FLEXIVEL, EM FITA DE ACO GALVANIZADO, REVESTIDO COM PVC PRETO, DIAMETRO EXTERNO DE 32 MM, DN = 1, TIPO SEALTUBO | M | 18.42 | 18.42 | 21.17
Material | SINAPI MG 07/2025 |  | 02502 | ELETRODUTO FLEXIVEL, EM FITA DE ACO GALVANIZADO, REVESTIDO COM PVC PRETO, DIAMETRO EXTERNO DE 40 MM, DN = 1 1/4 TIPO SEALTUBO | M | 27.8 | 27.8 | 31.95
Material | SINAPI MG 07/2025 |  | 02503 | ELETRODUTO FLEXIVEL, EM FITA DE ACO GALVANIZADO, REVESTIDO COM PVC PRETO, DIAMETRO EXTERNO DE 50 MM, DN = 1 1/2 TIPO SEALTUBO | M | 35.77 | 35.77 | 41.12
Material | SINAPI MG 07/2025 |  | 02500 | ELETRODUTO FLEXIVEL, EM FITA DE ACO GALVANIZADO, REVESTIDO COM PVC PRETO, DIAMETRO EXTERNO DE 60 MM, DN = 2, TIPO SEALTUBO | M | 47.65 | 47.65 | 54.77
Material | SINAPI MG 07/2025 |  | 02505 | ELETRODUTO FLEXIVEL, EM FITA DE ACO GALVANIZADO, REVESTIDO COM PVC PRETO, DIAMETRO EXTERNO DE 75 MM, DN = 2 1/2 TIPO SEALTUBO | M | 74.26 | 74.26 | 85.36
Material | SINAPI MG 07/2025 |  | 02674 | ELETRODUTO DE PVC RIGIDO ROSCAVEL DE 3/4 , SEM LUVA | M | 5.7 | 5.7 | 6.55
Material | SINAPI MG 07/2025 |  | 02685 | ELETRODUTO DE PVC RIGIDO ROSCAVEL DE 1 , SEM LUVA | M | 8.91 | 8.91 | 10.24
Material | SINAPI MG 07/2025 |  | 02684 | ELETRODUTO DE PVC RIGIDO ROSCAVEL DE 1 1/4 , SEM LUVA | M | 11.86 | 11.86 | 13.63
Material | SINAPI MG 07/2025 |  | 02680 | ELETRODUTO DE PVC RIGIDO ROSCAVEL DE 1 1/2 , SEM LUVA | M | 13.04 | 13.04 | 14.99
Material | SINAPI MG 07/2025 |  | 02682 | ELETRODUTO DE PVC RIGIDO ROSCAVEL DE 2 1/2 , SEM LUVA | M | 31.09 | 31.09 | 35.74
Material | SINAPI MG 07/2025 |  | 02686 | ELETRODUTO DE PVC RIGIDO ROSCAVEL DE 3 , SEM LUVA | M | 38.99 | 38.99 | 44.82
Material | SINAPI MG 07/2025 |  | 11683 | ENGATE / RABICHO FLEXIVEL INOX 1/2 X 30 CM | UN | 55.92 | 55.92 | 64.28
Material | SINAPI MG 07/2025 |  | 11684 | ENGATE / RABICHO FLEXIVEL INOX 1/2 X 40 CM | UN | 61.21 | 61.21 | 70.36
Material | SINAPI MG 07/2025 |  | 11186 | ESPELHO CRISTAL E = 4 MM | M2 | 308.16 | 308.16 | 354.26
Material | SINAPI MG 07/2025 |  | 03099 | FECHADURA ROSETA REDONDA PARA PORTA DE BANHEIRO, EM ACO INOX (MAQUINA, TESTA E CONTRA-TESTA) E EM ZAMAC (MACANETA, LINGUETA E TRINCOS) COM ACABAMENTO CROMADO, MAQUINA DE 55 MM, INCLUINDO CHAVE TIPO TRANQUETA | CJ | 125.49 | 125.49 | 144.26
Material | SINAPI MG 07/2025 |  | 12815 | FITA CREPE ROLO DE 25 MM X 50 M | UN | 15.74 | 15.74 | 18.09
Material | SINAPI MG 07/2025 |  | 14153 | FITA METALICA PERFURADA, L = *18* MM, ROLO DE 30 M, CARGA RECOMENDADA = *30* KGF | UN | 121.87 | 121.87 | 140.1
Material | SINAPI MG 07/2025 |  | 03146 | FITA VEDA ROSCA EM ROLOS DE 18 MM X 10 M (L X C) | UN | 3.99 | 3.99 | 4.58
Material | SINAPI MG 07/2025 |  | 03148 | FITA VEDA ROSCA EM ROLOS DE 18 MM X 50 M (L X C) | UN | 14.71 | 14.71 | 16.91
Material | SINAPI MG 07/2025 |  | 07307 | FUNDO ANTICORROSIVO PARA METAIS FERROSOS (ZARCAO) | L | 52.44 | 52.44 | 60.28
Material | SINAPI MG 07/2025 |  | 12344 | FUSIVEL DIAZED 20 A TAMANHO DII, CAPACIDADE DE INTERRUPCAO DE 50 KA EM VCA E 8 KA EM VCC, TENSAO NOMIMNAL DE 500 V | UN | 4.49 | 4.49 | 5.16
Material | SINAPI MG 07/2025 |  | 12343 | FUSIVEL DIAZED 35 A TAMANHO DIII, CAPACIDADE DE INTERRUPCAO DE 50 KA EM VCA E 8 KA EM VCC, TENSAO NOMIMNAL DE 500 V | UN | 6.96 | 6.96 | 8
Material | SINAPI MG 07/2025 |  | 03302 | FUSIVEL NH 100 A TAMANHO 00, CAPACIDADE DE INTERRUPCAO DE 120 KA, TENSAO NOMIMNAL DE 500 V | UN | 25.44 | 25.44 | 29.24
Material | SINAPI MG 07/2025 |  | 03297 | FUSIVEL NH 125 A TAMANHO 00, CAPACIDADE DE INTERRUPCAO DE 120 KA, TENSAO NOMIMNAL DE 500 V | UN | 27.15 | 27.15 | 31.21
Material | SINAPI MG 07/2025 |  | 03294 | FUSIVEL NH 160 A TAMANHO 00, CAPACIDADE DE INTERRUPCAO DE 120 KA, TENSAO NOMIMNAL DE 500 V | UN | 27.57 | 27.57 | 31.69
Material | SINAPI MG 07/2025 |  | 04226 | GAS DE COZINHA - GLP | KG | 8.1 | 8.1 | 9.31
Material | SINAPI MG 07/2025 |  | 04222 | GASOLINA COMUM | L | 6.17 | 6.17 | 7.09
Material | SINAPI MG 07/2025 |  | 03315 | GESSO EM PO PARA REVESTIMENTOS/MOLDURAS/SANCAS E USO GERAL | KG | 0.83 | 0.83 | 0.95
Material | SINAPI MG 07/2025 |  | 11795 | GRANITO PARA BANCADA, POLIDO, TIPO ANDORINHA/ QUARTZ/ CASTELO/ CORUMBA OU OUTROS EQUIVALENTES DA REGIAO, E= *2,5* CM | M2 | 470.64 | 470.64 | 541.04
Material | SINAPI MG 07/2025 |  | 10841 | PISO EM GRANITO, POLIDO, TIPO ANDORINHA/ QUARTZ/ CASTELO/ CORUMBA OU OUTROS EQUIVALENTES DA REGIAO, FORMATO MENOR OU IGUAL A 3025 CM2, E= *2* CM | M2 | 235.32 | 235.32 | 270.52
Material | SINAPI MG 07/2025 |  | 10842 | PISO EM GRANITO, POLIDO, TIPO PRETO SAO GABRIEL/ TIJUCA OU OUTROS EQUIVALENTES DA REGIAO, FORMATO MENOR OU IGUAL A 3025 CM2, E= *2* CM | M2 | 339.9 | 339.9 | 390.74
Material | SINAPI MG 07/2025 |  | 00151 | IMPERMEABILIZANTE INCOLOR, BASE SILICONE, PARA TRATAMENTO DE FACHADAS, TELHAS, PEDRAS E OUTRAS SUPERFICIES | L | 24.91 | 24.91 | 28.63
Material | SINAPI MG 07/2025 |  | 03395 | ISOLADOR DE PORCELANA, TIPO PINO MONOCORPO, PARA TENSAO DE *35* KV | UN | 124.65 | 124.65 | 143.29
Material | SINAPI MG 07/2025 |  | 20151 | JOELHO, PVC SERIE R, 45 GRAUS, DN 100 MM, PARA ESGOTO PREDIAL | UN | 20.11 | 20.11 | 23.11
Material | SINAPI MG 07/2025 |  | 20152 | JOELHO, PVC SERIE R, 45 GRAUS, DN 150 MM, PARA ESGOTO PREDIAL | UN | 72.77 | 72.77 | 83.65
Material | SINAPI MG 07/2025 |  | 20150 | JOELHO, PVC SERIE R, 45 GRAUS, DN 75 MM, PARA ESGOTO PREDIAL | UN | 17.02 | 17.02 | 19.56
Material | SINAPI MG 07/2025 |  | 20157 | JOELHO, PVC SERIE R, 90 GRAUS, DN 100 MM, PARA ESGOTO PREDIAL | UN | 19.1 | 19.1 | 21.95
Material | SINAPI MG 07/2025 |  | 20158 | JOELHO, PVC SERIE R, 90 GRAUS, DN 150 MM, PARA ESGOTO PREDIAL | UN | 75.86 | 75.86 | 87.2
Material | SINAPI MG 07/2025 |  | 20154 | JOELHO, PVC SERIE R, 90 GRAUS, DN 40 MM, PARA ESGOTO PREDIAL | UN | 3.87 | 3.87 | 4.44
Material | SINAPI MG 07/2025 |  | 20155 | JOELHO, PVC SERIE R, 90 GRAUS, DN 50 MM, PARA ESGOTO PREDIAL | UN | 5.89 | 5.89 | 6.77
Material | SINAPI MG 07/2025 |  | 20156 | JOELHO, PVC SERIE R, 90 GRAUS, DN 75 MM, PARA ESGOTO PREDIAL | UN | 16.57 | 16.57 | 19.04
Material | SINAPI MG 07/2025 |  | 03502 | JOELHO, PVC SOLDAVEL, 45 GRAUS, 40 MM, COR MARROM, PARA AGUA FRIA PREDIAL | UN | 5.74 | 5.74 | 6.59
Material | SINAPI MG 07/2025 |  | 03528 | JOELHO PVC, SOLDAVEL, PB, 45 GRAUS, DN 100 MM, PARA ESGOTO PREDIAL | UN | 9 | 9 | 10.34
Material | SINAPI MG 07/2025 |  | 03518 | JOELHO PVC, SOLDAVEL, PB, 45 GRAUS, DN 50 MM, PARA ESGOTO PREDIAL | UN | 3.73 | 3.73 | 4.28
Material | SINAPI MG 07/2025 |  | 03524 | JOELHO PVC, SOLDAVEL, COM BUCHA DE LATAO, 90 GRAUS, 25 MM X 3/4, PARA AGUA FRIA PREDIAL | UN | 7.76 | 7.76 | 8.92
Material | SINAPI MG 07/2025 |  | 03529 | JOELHO PVC, SOLDAVEL, 90 GRAUS, 25 MM, COR MARROM, PARA AGUA FRIA PREDIAL | UN | 0.7 | 0.7 | 0.8
Material | SINAPI MG 07/2025 |  | 03535 | JOELHO PVC, SOLDAVEL, 90 GRAUS, 40 MM, COR MARROM, PARA AGUA FRIA PREDIAL | UN | 5.68 | 5.68 | 6.52
Material | SINAPI MG 07/2025 |  | 03526 | JOELHO PVC, SOLDAVEL, PB, 90 GRAUS, DN 50 MM, PARA ESGOTO PREDIAL | UN | 3.01 | 3.01 | 3.46
Material | SINAPI MG 07/2025 |  | 03104 | CONJ. DE FERRAGENS PARA PORTA DE VIDRO TEMPERADO, EM ZAMAC CROMADO, CONTEMPLANDO DOBRADICA INF., DOBRADICA SUP., PIVO PARA DOBRADICA INF., PIVO PARA DOBRADICA SUP., FECHADURA CENTRAL EM ZAMC. CROMADO, CONTRA FECHADURA DE PRESSAO | CJ | 161.34 | 161.34 | 185.47
Material | SINAPI MG 07/2025 |  | 03670 | JUNCAO SIMPLES, PVC, 45 GRAUS, DN 100 X 100 MM, SERIE NORMAL PARA ESGOTO PREDIAL | UN | 23.64 | 23.64 | 27.17
Material | SINAPI MG 07/2025 |  | 20144 | JUNCAO SIMPLES, PVC SERIE R, DN 100 X 100 MM, PARA ESGOTO PREDIAL | UN | 53.33 | 53.33 | 61.3
Material | SINAPI MG 07/2025 |  | 20143 | JUNCAO SIMPLES, PVC SERIE R, DN 100 X 75 MM, PARA ESGOTO PREDIAL | UN | 68.22 | 68.22 | 78.42
Material | SINAPI MG 07/2025 |  | 20145 | JUNCAO SIMPLES, PVC SERIE R, DN 150 X 100 MM, PARA ESGOTO PREDIAL | UN | 131.6 | 131.6 | 151.28
Material | SINAPI MG 07/2025 |  | 20142 | JUNCAO SIMPLES, PVC SERIE R, DN 75 X 75 MM, PARA ESGOTO PREDIAL | UN | 36.36 | 36.36 | 41.79
Material | SINAPI MG 07/2025 |  | 03413 | PAINEL DE LA DE VIDRO SEM REVESTIMENTO PSI 20, E = 50 MM, DE 1200 X 600 MM | M2 | 28.69 | 28.69 | 32.98
Material | SINAPI MG 07/2025 |  | 10429 | LAVATORIO DE LOUCA COLORIDA, SUSPENSO (SEM COLUNA), DIMENSOES *40 X 30* CM (L X C) | UN | 181.22 | 181.22 | 208.33
Material | SINAPI MG 07/2025 |  | 20269 | LAVATORIO / CUBA DE EMBUTIR, OVAL, DE LOUCA BRANCA, SEM LADRAO, DIMENSOES *50 X 35* CM (L X C) | UN | 111.5 | 111.5 | 128.18
Material | SINAPI MG 07/2025 |  | 03768 | LIXA EM FOLHA PARA FERRO, NUMERO 150 | UN | 3.88 | 3.88 | 4.46
Material | SINAPI MG 07/2025 |  | 03767 | LIXA EM FOLHA PARA PAREDE OU MADEIRA, NUMERO 120, COR VERMELHA | UN | 1.3 | 1.3 | 1.49
Material | SINAPI MG 07/2025 |  | 03777 | LONA PLASTICA PESADA PRETA, E = 150 MICRA | M2 | 2.2 | 2.2 | 2.52
Material | SINAPI MG 07/2025 |  | 03862 | LUVA PVC SOLDAVEL, 40 MM, PARA AGUA FRIA PREDIAL | UN | 4.1 | 4.1 | 4.71
Material | SINAPI MG 07/2025 |  | 03899 | LUVA SIMPLES, PVC, SOLDAVEL, DN 100 MM, SERIE NORMAL, PARA ESGOTO PREDIAL | UN | 6.45 | 6.45 | 7.41
Material | SINAPI MG 07/2025 |  | 03875 | LUVA SIMPLES, PVC, SOLDAVEL, DN 50 MM, SERIE NORMAL, PARA ESGOTO PREDIAL | UN | 3.25 | 3.25 | 3.73
Material | SINAPI MG 07/2025 |  | 20170 | LUVA SIMPLES, PVC SERIE R, 100 MM, PARA ESGOTO PREDIAL | UN | 13.36 | 13.36 | 15.35
Material | SINAPI MG 07/2025 |  | 20171 | LUVA SIMPLES, PVC SERIE R, 150 MM, PARA ESGOTO PREDIAL | UN | 38.53 | 38.53 | 44.29
Material | SINAPI MG 07/2025 |  | 20169 | LUVA SIMPLES, PVC SERIE R, 75 MM, PARA ESGOTO PREDIAL | UN | 11.64 | 11.64 | 13.38
Material | SINAPI MG 07/2025 |  | 11518 | MACANETA BOLA, EM ZAMAC COM ACABAMENTO CROMADO, DIAMETRO DE APROX 2 1/2 | PAR | 88.06 | 88.06 | 101.23
Material | SINAPI MG 07/2025 |  | 21029 | MANGUEIRA DE INCENDIO, TIPO 1, DE 1 1/2, COMPRIMENTO = 15 M, TECIDO EM FIO DE POLIESTER E TUBO INTERNO EM BORRACHA SINTETICA, COM UNIOES ENGATE RAPIDO | UN | 350 | 350 | 402.36
Material | SINAPI MG 07/2025 |  | 12898 | MANOMETRO COM CAIXA EM ACO PINTADO, ESCALA *10* KGF/CM2 (*10* BAR), DIAMETRO NOMINAL DE 100 MM, CONEXAO DE 1/2 | UN | 183.38 | 183.38 | 210.81
Material | SINAPI MG 07/2025 |  | 12899 | MANOMETRO COM CAIXA EM ACO PINTADO, ESCALA *10* KGF/CM2 (*10* BAR), DIAMETRO NOMINAL DE *63* MM, CONEXAO DE 1/4 | UN | 115.6 | 115.6 | 132.89
Material | SINAPI MG 07/2025 |  | 11621 | MANTA ASFALTICA ELASTOMERICA EM POLIESTER ALUMINIZADA 3 MM, TIPO III, CLASSE B (NBR 9952) | M2 | 49.79 | 49.79 | 57.23
Material | SINAPI MG 07/2025 |  | 04014 | MANTA ASFALTICA ELASTOMERICA EM POLIESTER 3 MM, TIPO III, CLASSE B, ACABAMENTO PP (NBR 9952) | M2 | 51.52 | 51.52 | 59.22
Material | SINAPI MG 07/2025 |  | 04015 | MANTA ASFALTICA ELASTOMERICA EM POLIESTER 4 MM, TIPO III, CLASSE B, ACABAMENTO PP (NBR 9952) | M2 | 63.27 | 63.27 | 72.73
Material | SINAPI MG 07/2025 |  | 04059 | MEIO-FIO OU GUIA DE CONCRETO, PRE-MOLDADO, COMP 1 M, *30 X 12/15* CM (H X L1/L2) | M | 49.42 | 49.42 | 56.81
Material | SINAPI MG 07/2025 |  | 11499 | MOLA HIDRAULICA DE PISO, PARA PORTAS DE ATE 1100 MM E PESO DE ATE 120 KG, COM CORPO EM ACO INOX | UN | 869.47 | 869.47 | 999.54
Material | SINAPI MG 07/2025 |  | 04221 | OLEO DIESEL COMBUSTIVEL COMUM METROPOLITANO S-10 OU S-500 | L | 5.78 | 5.78 | 6.64
Material | SINAPI MG 07/2025 |  | 04227 | OLEO LUBRIFICANTE MINERAL MONOVISCOSO, SAE 40, PARA MOTORES DE EQUIPAMENTOS PESADOS (CAMINHOES, TRATORES, RETROS E ETC) | L | 26.95 | 26.95 | 30.98
Material | SINAPI MG 07/2025 |  | 00002 | OXIGENIO, RECARGA PARA CILINDRO DE CONJUNTO OXICORTE GRANDE | M3 | 17.28 | 17.28 | 19.86
Material | SINAPI MG 07/2025 |  | 11964 | PARAFUSO DE ACO ZINCADO, TIPO CHUMBADOR PARABOLT, DIAMETRO 3/8, COMPRIMENTO 75 MM | UN | 3.14 | 3.14 | 3.6
Material | SINAPI MG 07/2025 |  | 04351 | PARAFUSO NIQUELADO 3 1/2 COM ACABAMENTO CROMADO PARA FIXAR PECA SANITARIA, INCLUI PORCA CEGA, ARRUELA E BUCHA DE NYLON TAMANHO S-8 | UN | 21.95 | 21.95 | 25.23
Material | SINAPI MG 07/2025 |  | 04384 | PARAFUSO NIQUELADO COM ACABAMENTO CROMADO PARA FIXAR PECA SANITARIA, INCLUI PORCA CEGA, ARRUELA E BUCHA DE NYLON TAMANHO S-10 | UN | 29.61 | 29.61 | 34.03
Material | SINAPI MG 07/2025 |  | 11055 | PARAFUSO ROSCA SOBERBA ZINCADO CABECA CHATA FENDA SIMPLES 3,5 X 25 MM (1 ) | UN | 0.1 | 0.1 | 0.11
Material | SINAPI MG 07/2025 |  | 11057 | PARAFUSO ROSCA SOBERBA ZINCADO CABECA CHATA FENDA SIMPLES 4,8 X 40 MM (1.1/2 ) | UN | 0.23 | 0.23 | 0.26
Material | SINAPI MG 07/2025 |  | 20078 | PASTA LUBRIFICANTE PARA TUBOS E CONEXOES COM JUNTA ELASTICA, EMBALAGEM DE *400* GR (USO EM PVC, ACO, POLIETILENO E OUTROS) | UN | 26.55 | 26.55 | 30.52
Material | SINAPI MG 07/2025 |  | 04397 | PASTILHA CERAMICA/PORCELANA, REVEST INT/EXT E PISCINA, CORES LISAS/SOLIDAS, QUENTES, SEM MESCLAGEM/MISTURA, *2,5 X 2,5* CM | M2 | 272.26 | 272.26 | 312.99
Material | SINAPI MG 07/2025 |  | 20209 | CAIBRO APARELHADO *7,5 X 7,5* CM, EM MACARANDUBA/MASSARANDUBA, ANGELIM OU EQUIVALENTE DA REGIAO | M | 36.74 | 36.74 | 42.23
Material | SINAPI MG 07/2025 |  | 04517 | SARRAFO *2,5 X 7,5* CM EM PINUS, MISTA OU EQUIVALENTE DA REGIAO - BRUTA | M | 2.92 | 2.92 | 3.35
Material | SINAPI MG 07/2025 |  | 04460 | SARRAFO NAO APARELHADO *2,5 X 10* CM, EM MACARANDUBA/MASSARANDUBA, ANGELIM OU EQUIVALENTE DA REGIAO - BRUTA | M | 12.7 | 12.7 | 14.59
Material | SINAPI MG 07/2025 |  | 06194 | TABUA *2,5 X 15 CM EM PINUS, MISTA OU EQUIVALENTE DA REGIAO - BRUTA | M | 5.96 | 5.96 | 6.85
Material | SINAPI MG 07/2025 |  | 04509 | SARRAFO *2,5 X 10* CM EM PINUS, MISTA OU EQUIVALENTE DA REGIAO - BRUTA | M | 4.24 | 4.24 | 4.87
Material | SINAPI MG 07/2025 |  | 04491 | PONTALETE *7,5 X 7,5* CM EM PINUS, MISTA OU EQUIVALENTE DA REGIAO - BRUTA | M | 8.36 | 8.36 | 9.61
Material | SINAPI MG 07/2025 |  | 04720 | PEDRA BRITADA N. 0, OU PEDRISCO (4,8 A 9,5 MM) POSTO PEDREIRA/FORNECEDOR, SEM FRETE | M3 | 146.53 | 146.53 | 168.45
Material | SINAPI MG 07/2025 |  | 04721 | PEDRA BRITADA N. 1 (9,5 a 19 MM) POSTO PEDREIRA/FORNECEDOR, SEM FRETE | M3 | 126.92 | 126.92 | 145.9
Material | SINAPI MG 07/2025 |  | 04708 | PEDRA PORTUGUESA OU PETIT PAVE, BRANCA OU PRETA | M2 | 163.17 | 163.17 | 187.58
Material | SINAPI MG 07/2025 |  | 10966 | PERFIL U SIMPLES, EM CHAPA DOBRADA DE ACO LAMINADO, E = 8 MM, H = 150 MM, L = 75 MM (16,97 KG/M) | KG | 9.12 | 9.12 | 10.48
Material | Este Projeto |  | 21108 | PISO EM PORCELANATO RETIFICADO EXTRA, LISO, MONOCOLOR, ACETINADO OU POLIDO, FORMATO MENOR OU IGUAL A 2025 CM2 | M2 | 65.25 | 65.25 | 75.01
Material | SINAPI MG 07/2025 |  | 04792 | PLACA VINILICA SEMIFLEXIVEL PARA PISOS, E = 3,2 MM, 30 X 30 CM (SEM COLOCACAO) | M2 | 162 | 162 | 186.23
Material | SINAPI MG 07/2025 |  | 04812 | PLACA DE GESSO PARA FORRO, *60 X 60* CM, ESPESSURA DE 12 MM (SEM COLOCACAO) | M2 | 11.66 | 11.66 | 13.4
Material | SINAPI MG 07/2025 |  | 04981 | PORTA DE ABRIR / GIRO, DE MADEIRA FOLHA MEDIA (NBR 15930) DE 700 X 2100 MM, DE 35 MM A 40 MM DE ESPESSURA, NUCLEO SEMI-SOLIDO (SARRAFEADO), CAPA LISA EM HDF, ACABAMENTO EM LAMINADO NATURAL PARA VERNIZ | UN | 200 | 200 | 229.92
Material | SINAPI MG 07/2025 |  | 04992 | PORTA DE ABRIR / GIRO, DE MADEIRA FOLHA MEDIA (NBR 15930) DE 800 X 2100 MM, DE 35 MM A 40 MM DE ESPESSURA, NUCLEO SEMI-SOLIDO (SARRAFEADO), CAPA LISA EM HDF, ACABAMENTO EM LAMINADO NATURAL PARA VERNIZ | UN | 247.84 | 247.84 | 284.91
Material | SINAPI MG 07/2025 |  | 04987 | PORTA DE ABRIR / GIRO, DE MADEIRA FOLHA MEDIA (NBR 15930) DE 900 X 2100 MM, DE 35 MM A 40 MM DE ESPESSURA, NUCLEO SEMI-SOLIDO (SARRAFEADO), CAPA LISA EM HDF, ACABAMENTO EM LAMINADO NATURAL PARA VERNIZ | UN | 283.55 | 283.55 | 325.96
Material | SINAPI MG 07/2025 |  | 05031 | VIDRO TEMPERADO INCOLOR PARA PORTA DE ABRIR, E = 10 MM (SEM FERRAGENS E SEM COLOCACAO) | M2 | 235.4 | 235.4 | 270.61
Material | SINAPI MG 07/2025 |  | 05066 | PREGO DE ACO POLIDO COM CABECA 12 X 12 | KG | 23.15 | 23.15 | 26.61
Material | SINAPI MG 07/2025 |  | 05067 | PREGO DE ACO POLIDO COM CABECA 16 X 24 (2 1/4 X 12) | KG | 18.72 | 18.72 | 21.52
Material | SINAPI MG 07/2025 |  | 05068 | PREGO DE ACO POLIDO COM CABECA 17 X 21 (2 X 11) | KG | 17.57 | 17.57 | 20.19
Material | SINAPI MG 07/2025 |  | 05061 | PREGO DE ACO POLIDO COM CABECA 18 X 27 (2 1/2 X 10) | KG | 17.27 | 17.27 | 19.85
Material | SINAPI MG 07/2025 |  | 05075 | PREGO DE ACO POLIDO COM CABECA 18 X 30 (2 3/4 X 10) | KG | 17.57 | 17.57 | 20.19
Material | SINAPI MG 07/2025 |  | 00511 | PRIMER PARA MANTA ASFALTICA A BASE DE ASFALTO MODIFICADO DILUIDO EM SOLVENTE, APLICACAO A FRIO | L | 18.81 | 18.81 | 21.62
Material | SINAPI MG 07/2025 |  | 04741 | PO DE PEDRA (POSTO PEDREIRA/FORNECEDOR, SEM FRETE) | M3 | 119.89 | 119.89 | 137.82
Material | SINAPI MG 07/2025 |  | 13393 | QUADRO DE DISTRIBUICAO COM BARRAMENTO TRIFASICO, DE EMBUTIR, EM CHAPA DE ACO GALVANIZADO, PARA 12 DISJUNTORES DIN, 100 A | UN | 371.87 | 371.87 | 427.5
Material | SINAPI MG 07/2025 |  | 13395 | QUADRO DE DISTRIBUICAO COM BARRAMENTO TRIFASICO, DE EMBUTIR, EM CHAPA DE ACO GALVANIZADO, PARA 18 DISJUNTORES DIN, 100 A, INCLUINDO BARRAMENTO | UN | 521.14 | 521.14 | 599.1
Material | SINAPI MG 07/2025 |  | 12039 | QUADRO DE DISTRIBUICAO COM BARRAMENTO TRIFASICO, DE EMBUTIR, EM CHAPA DE ACO GALVANIZADO, PARA 24 DISJUNTORES DIN, 100 A | UN | 547.66 | 547.66 | 629.58
Material | SINAPI MG 07/2025 |  | 12042 | QUADRO DE DISTRIBUICAO COM BARRAMENTO TRIFASICO, DE EMBUTIR, EM CHAPA DE ACO GALVANIZADO, PARA 40 DISJUNTORES DIN, 100 A | UN | 921.59 | 921.59 | 1059.45
Material | SINAPI MG 07/2025 |  | 11711 | RALO SECO CONICO, PVC, 100 X 40 MM, COM GRELHA QUADRADA BRANCA | UN | 9.82 | 9.82 | 11.28
Material | SINAPI MG 07/2025 |  | 11739 | RALO SECO CONICO, PVC, 100 X 40 MM, COM GRELHA REDONDA BRANCA | UN | 8.4 | 8.4 | 9.65
Material | SINAPI MG 07/2025 |  | 05102 | RALO SECO / RALO DE PASSAGEM EM PVC, QUADRADO, 100 X 100 X 53 MM, SAIDA 40 MM, COM GRELHA BRANCA | UN | 11.79 | 11.79 | 13.55
Material | SINAPI MG 07/2025 |  | 11741 | RALO SIFONADO CILINDRICO, PVC, 100 X 40 MM, COM GRELHA REDONDA BRANCA | UN | 10.69 | 10.69 | 12.28
Material | SINAPI MG 07/2025 |  | 11745 | RALO SIFONADO QUADRADO, PVC, 100 X 53 MM, SAIDA 40 MM, COM GRELHA QUADRADA BRANCA | UN | 14.09 | 14.09 | 16.19
Material | SINAPI MG 07/2025 |  | 11743 | RALO SIFONADO REDONDO CONICO, PVC, 100 X 40 MM, COM GRELHA REDONDA BRANCA | UN | 8.98 | 8.98 | 10.32
Material | SINAPI MG 07/2025 |  | 20046 | REDUCAO EXCENTRICA PVC, SERIE R, DN 100 X 75 MM, PARA ESGOTO PREDIAL | UN | 18.14 | 18.14 | 20.85
Material | SINAPI MG 07/2025 |  | 20047 | REDUCAO EXCENTRICA PVC, SERIE R, DN 150 X 100 MM, PARA ESGOTO PREDIAL | UN | 54.38 | 54.38 | 62.51
Material | SINAPI MG 07/2025 |  | 06010 | REGISTRO GAVETA BRUTO EM LATAO FORJADO, BITOLA 1 1/2 (REF 1509) | UN | 153.07 | 153.07 | 175.96
Material | SINAPI MG 07/2025 |  | 06017 | REGISTRO GAVETA BRUTO EM LATAO FORJADO, BITOLA 1 1/4 (REF 1509) | UN | 121.25 | 121.25 | 139.38
Material | SINAPI MG 07/2025 |  | 06020 | REGISTRO GAVETA BRUTO EM LATAO FORJADO, BITOLA 1/2 (REF 1509) | UN | 53.43 | 53.43 | 61.42
Material | SINAPI MG 07/2025 |  | 06019 | REGISTRO GAVETA BRUTO EM LATAO FORJADO, BITOLA 1 (REF 1509) | UN | 88.96 | 88.96 | 102.26
Material | SINAPI MG 07/2025 |  | 06011 | REGISTRO GAVETA BRUTO EM LATAO FORJADO, BITOLA 2 1/2 (REF 1509) | UN | 442.18 | 442.18 | 508.33
Material | SINAPI MG 07/2025 |  | 06028 | REGISTRO GAVETA BRUTO EM LATAO FORJADO, BITOLA 2 (REF 1509) | UN | 213.21 | 213.21 | 245.1
Material | SINAPI MG 07/2025 |  | 06016 | REGISTRO GAVETA BRUTO EM LATAO FORJADO, BITOLA 3/4 (REF 1509) | UN | 56.36 | 56.36 | 64.79
Material | SINAPI MG 07/2025 |  | 06012 | REGISTRO GAVETA BRUTO EM LATAO FORJADO, BITOLA 3 (REF 1509) | UN | 535.34 | 535.34 | 615.42
Material | SINAPI MG 07/2025 |  | 06027 | REGISTRO GAVETA BRUTO EM LATAO FORJADO, BITOLA 4 (REF 1509) | UN | 1115.45 | 1115.45 | 1282.32
Material | SINAPI MG 07/2025 |  | 11752 | REGISTRO PRESSAO BRUTO EM LATAO FORJADO, BITOLA 1/2 (REF 1400) | UN | 37.87 | 37.87 | 43.53
Material | SINAPI MG 07/2025 |  | 11753 | REGISTRO PRESSAO BRUTO EM LATAO FORJADO, BITOLA 3/4 (REF 1400) | UN | 45.21 | 45.21 | 51.97
Material | SINAPI MG 07/2025 |  | 06036 | REGISTRO DE ESFERA PVC, COM BORBOLETA, COM ROSCA EXTERNA, DE 1/2 | UN | 10.21 | 10.21 | 11.73
Material | SINAPI MG 07/2025 |  | 06031 | REGISTRO DE ESFERA PVC, COM BORBOLETA, COM ROSCA EXTERNA, DE 3/4 | UN | 12 | 12 | 13.79
Material | SINAPI MG 07/2025 |  | 06029 | REGISTRO DE ESFERA PVC, COM CABECA QUADRADA, COM ROSCA EXTERNA, 1/2 | UN | 12.12 | 12.12 | 13.93
Material | SINAPI MG 07/2025 |  | 06033 | REGISTRO DE ESFERA PVC, COM CABECA QUADRADA, COM ROSCA EXTERNA, 3/4 | UN | 15.98 | 15.98 | 18.37
Material | SINAPI MG 07/2025 |  | 11672 | REGISTRO DE ESFERA, PVC, COM VOLANTE, VS, ROSCAVEL, DN 1 1/2, COM CORPO DIVIDIDO | UN | 34.77 | 34.77 | 39.97
Material | SINAPI MG 07/2025 |  | 11669 | REGISTRO DE ESFERA, PVC, COM VOLANTE, VS, ROSCAVEL, DN 1 1/4, COM CORPO DIVIDIDO | UN | 33.11 | 33.11 | 38.06
Material | SINAPI MG 07/2025 |  | 11670 | REGISTRO DE ESFERA, PVC, COM VOLANTE, VS, ROSCAVEL, DN 1/2, COM CORPO DIVIDIDO | UN | 12.68 | 12.68 | 14.57
Material | SINAPI MG 07/2025 |  | 20055 | REGISTRO DE ESFERA, PVC, COM VOLANTE, VS, ROSCAVEL, DN 1, COM CORPO DIVIDIDO | UN | 24.8 | 24.8 | 28.51
Material | SINAPI MG 07/2025 |  | 11671 | REGISTRO DE ESFERA, PVC, COM VOLANTE, VS, ROSCAVEL, DN 2, COM CORPO DIVIDIDO | UN | 53.21 | 53.21 | 61.17
Material | SINAPI MG 07/2025 |  | 06032 | REGISTRO DE ESFERA, PVC, COM VOLANTE, VS, ROSCAVEL, DN 3/4, COM CORPO DIVIDIDO | UN | 15.2 | 15.2 | 17.47
Material | SINAPI MG 07/2025 |  | 11673 | REGISTRO DE ESFERA, PVC, COM VOLANTE, VS, SOLDAVEL, DN 20 MM, COM CORPO DIVIDIDO | UN | 11.97 | 11.97 | 13.76
Material | SINAPI MG 07/2025 |  | 11674 | REGISTRO DE ESFERA, PVC, COM VOLANTE, VS, SOLDAVEL, DN 25 MM, COM CORPO DIVIDIDO | UN | 15.41 | 15.41 | 17.71
Material | SINAPI MG 07/2025 |  | 11675 | REGISTRO DE ESFERA, PVC, COM VOLANTE, VS, SOLDAVEL, DN 32 MM, COM CORPO DIVIDIDO | UN | 24.47 | 24.47 | 28.13
Material | SINAPI MG 07/2025 |  | 11676 | REGISTRO DE ESFERA, PVC, COM VOLANTE, VS, SOLDAVEL, DN 40 MM, COM CORPO DIVIDIDO | UN | 32.72 | 32.72 | 37.61
Material | SINAPI MG 07/2025 |  | 11677 | REGISTRO DE ESFERA, PVC, COM VOLANTE, VS, SOLDAVEL, DN 50 MM, COM CORPO DIVIDIDO | UN | 33.8 | 33.8 | 38.85
Material | SINAPI MG 07/2025 |  | 11678 | REGISTRO DE ESFERA, PVC, COM VOLANTE, VS, SOLDAVEL, DN 60 MM, COM CORPO DIVIDIDO | UN | 61.89 | 61.89 | 71.14
Material | SINAPI MG 07/2025 |  | 11718 | REGISTRO DE PRESSAO PVC, ROSCAVEL, VOLANTE SIMPLES, DE 3/4 | UN | 11.19 | 11.19 | 12.86
Material | SINAPI MG 07/2025 |  | 06038 | REGISTRO DE PRESSAO PVC, ROSCAVEL, VOLANTE SIMPLES, DE 1/2 | UN | 3.92 | 3.92 | 4.5
Material | SINAPI MG 07/2025 |  | 11719 | REGISTRO DE PRESSAO PVC, SOLDAVEL, VOLANTE SIMPLES, DE 25 MM | UN | 9.08 | 9.08 | 10.43
Material | SINAPI MG 07/2025 |  | 06037 | REGISTRO DE PRESSAO PVC, SOLDAVEL, VOLANTE SIMPLES, DE 20 MM | UN | 8.17 | 8.17 | 9.39
Material | SINAPI MG 07/2025 |  | 02510 | RELE FOTOELETRICO INTERNO E EXTERNO BIVOLT 1000 W, DE CONECTOR, SEM BASE | UN | 35.46 | 35.46 | 40.76
Material | SINAPI MG 07/2025 |  | 12359 | RELE TERMICO BIMETAL PARA USO EM MOTORES TRIFASICOS, TENSAO 380 V, POTENCIA ATE 15 CV, CORRENTE NOMINAL MAXIMA 22 A | UN | 192.35 | 192.35 | 221.12
Material | SINAPI MG 07/2025 |  | 06186 | RODAPE DE MADEIRA MACICA CUMARU/IPE CHAMPANHE OU EQUIVALENTE DA REGIAO, *1,5 X 7 CM | M | 27 | 27 | 31.03
Material | SINAPI MG 07/2025 |  | 11577 | ROSETA REDONDA DE SOBREPOR, SEM FUROS, EM ACO INOX POLIDO, DIAMETRO APROXIMADO DE 50 MM, PARA FECHADURA DE PORTA - PARAFUSOS INCLUIDOS | UN | 12.93 | 12.93 | 14.86
Material | SINAPI MG 07/2025 |  | 11758 | SABONETEIRA PLASTICA TIPO DISPENSER PARA SABONETE LIQUIDO COM RESERVATORIO 800 A 1500 ML | UN | 41.22 | 41.22 | 47.38
Material | SINAPI MG 07/2025 |  | 06085 | SELADOR ACRILICO OPACO PREMIUM INTERIOR/EXTERIOR | L | 12.42 | 12.42 | 14.27
Material | SINAPI MG 07/2025 |  | 00142 | SELANTE ELASTICO MONOCOMPONENTE A BASE DE POLIURETANO (PU) PARA JUNTAS DIVERSAS | 310ML | 30.79 | 30.79 | 35.39
Material | SINAPI MG 07/2025 |  | 06136 | SIFAO EM METAL CROMADO PARA PIA OU LAVATORIO, 1 X 1.1/2 | UN | 243.86 | 243.86 | 280.34
Material | SINAPI MG 07/2025 |  | 20250 | SISAL EM FIBRA / ESTOPA SISAL PARA GESSO | KG | 14.5 | 14.5 | 16.66
Material | SINAPI MG 07/2025 |  | 20083 | SOLUCAO PREPARADORA / LIMPADORA PARA PVC, FRASCO COM 1000 CM3 | UN | 72.87 | 72.87 | 83.77
Material | SINAPI MG 07/2025 |  | 05318 | DILUENTE AGUARRAS | L | 27.64 | 27.64 | 31.77
Material | SINAPI MG 07/2025 |  | 06193 | TABUA NAO APARELHADA *2,5 X 20* CM, EM MACARANDUBA/MASSARANDUBA, ANGELIM OU EQUIVALENTE DA REGIAO - BRUTA | M | 25.43 | 25.43 | 29.23
Material | SINAPI MG 07/2025 |  | 06189 | TABUA NAO APARELHADA *2,5 X 30* CM, EM MACARANDUBA/MASSARANDUBA, ANGELIM OU EQUIVALENTE DA REGIAO - BRUTA | M | 37.12 | 37.12 | 42.67
Material | SINAPI MG 07/2025 |  | 06212 | TABUA *2,5 X 30 CM EM PINUS, MISTA OU EQUIVALENTE DA REGIAO - BRUTA | M | 13.86 | 13.86 | 15.93
Material | SINAPI MG 07/2025 |  | 06243 | TAMPAO FOFO SIMPLES COM BASE / REQUADRO, CLASSE B125 CARGA MAX. 12,5 T, REDONDO, TAMPA 600 MM (COM INSCRICAO EM RELEVO DO TIPO DE REDE) | UN | 415.35 | 415.35 | 477.48
Material | SINAPI MG 07/2025 |  | 20183 | TE DE INSPECAO, PVC, SERIE R, 100 X 75 MM, PARA ESGOTO PREDIAL | UN | 49.77 | 49.77 | 57.21
Material | SINAPI MG 07/2025 |  | 20177 | TE, PVC, SERIE R, 75 X 75 MM, PARA ESGOTO PREDIAL | UN | 28.23 | 28.23 | 32.45
Material | SINAPI MG 07/2025 |  | 07139 | TE SOLDAVEL, PVC, 90 GRAUS, 25 MM, PARA AGUA FRIA PREDIAL (NBR 5648) | UN | 1.16 | 1.16 | 1.33
Material | SINAPI MG 07/2025 |  | 07141 | TE SOLDAVEL, PVC, 90 GRAUS, 40 MM, PARA AGUA FRIA PREDIAL (NBR 5648) | UN | 8.88 | 8.88 | 10.2
Material | SINAPI MG 07/2025 |  | 07131 | TE DE REDUCAO, PVC, SOLDAVEL, 90 GRAUS, 50 MM X 40 MM, PARA AGUA FRIA PREDIAL | UN | 17.42 | 17.42 | 20.02
Material | SINAPI MG 07/2025 |  | 07091 | TE SANITARIO, PVC, DN 100 X 100 MM, SERIE NORMAL, PARA ESGOTO PREDIAL | UN | 15.74 | 15.74 | 18.09
Material | SINAPI MG 07/2025 |  | 07097 | TE SANITARIO, PVC, DN 50 X 50 MM, SERIE NORMAL, PARA ESGOTO PREDIAL | UN | 7.39 | 7.39 | 8.49
Material | SINAPI MG 07/2025 |  | 21141 | TELA DE ACO SOLDADA NERVURADA, CA-60, Q-92, (1,48 KG/M2), DIAMETRO DO FIO = 4,2 MM, LARGURA = 2,45 X 60 M DE COMPRIMENTO, ESPACAMENTO DA MALHA = 15 X 15 CM | M2 | 11.63 | 11.63 | 13.36
Material | SINAPI MG 07/2025 |  | 07156 | TELA DE ACO SOLDADA NERVURADA, CA-60, Q-196, (3,11 KG/M2), DIAMETRO DO FIO = 5,0 MM, LARGURA = 2,45 M, ESPACAMENTO DA MALHA = 10 X 10 CM | M2 | 24.87 | 24.87 | 28.59
Material | SINAPI MG 07/2025 |  | 07170 | TELA FACHADEIRA EM POLIETILENO, ROLO DE 3 X 100 M (L X C), COR BRANCA, SEM LOGOMARCA - PARA PROTECAO DE OBRAS | M2 | 2.08 | 2.08 | 2.39
Material | SINAPI MG 07/2025 |  | 01573 | TERMINAL A COMPRESSAO EM COBRE ESTANHADO PARA CABO 6 MM2, 1 FURO E 1 COMPRESSAO, PARA PARAFUSO DE FIXACAO M6 | UN | 2.16 | 2.16 | 2.48
Material | SINAPI MG 07/2025 |  | 07267 | BLOCO CERAMICO / TIJOLO VAZADO PARA ALVENARIA DE VEDACAO, 6 FUROS NA HORIZONTAL DE 9 X 14 X 19 CM (L X A X C) | UN | 0.61 | 0.61 | 0.7
Material | SINAPI MG 07/2025 |  | 07348 | TINTA ACRILICA PREMIUM PARA PISO | L | 20.47 | 20.47 | 23.53
Material | SINAPI MG 07/2025 |  | 07319 | TINTA ASFALTICA IMPERMEABILIZANTE DISPERSA EM AGUA, PARA MATERIAIS CIMENTICIOS | L | 10.61 | 10.61 | 12.19
Material | SINAPI MG 07/2025 |  | 07304 | TINTA EPOXI BASE AGUA PREMIUM, BRANCA | L | 100.31 | 100.31 | 115.31
Material | SINAPI MG 07/2025 |  | 07311 | TINTA ESMALTE SINTETICO PREMIUM ACETINADO | L | 50.22 | 50.22 | 57.73
Material | SINAPI MG 07/2025 |  | 12147 | TOMADA 2P+T 10A, 250V, CONJUNTO MONTADO PARA SOBREPOR 4 X 2 (CAIXA + MODULO) | UN | 12.96 | 12.96 | 14.89
Material | SINAPI MG 07/2025 |  | 11581 | TRILHO PANTOGRAFICO CONCAVO, TIPO U, EM ALUMINIO, COM DIMENSOES DE APROX *35 X 35* MM, PARA ROLDANA DE PORTA DE CORRER | M | 23.01 | 23.01 | 26.45
Material | SINAPI MG 07/2025 |  | 21147 | TUBO ACO CARBONO SEM COSTURA 2 1/2, E = 5,16 MM, SCHEDULE 40 (8,62 KG/M) | M | 185.72 | 185.72 | 213.5
Material | SINAPI MG 07/2025 |  | 21151 | TUBO ACO CARBONO SEM COSTURA 4, E= *6,02 MM, SCHEDULE 40, *16,06 KG/M | M | 340.22 | 340.22 | 391.11
Material | SINAPI MG 07/2025 |  | 09836 | TUBO PVC SERIE NORMAL, DN 100 MM, PARA ESGOTO PREDIAL (NBR 5688) | M | 14.67 | 14.67 | 16.86
Material | SINAPI MG 07/2025 |  | 09835 | TUBO PVC SERIE NORMAL, DN 40 MM, PARA ESGOTO PREDIAL (NBR 5688) | M | 6.41 | 6.41 | 7.36
Material | SINAPI MG 07/2025 |  | 09838 | TUBO PVC SERIE NORMAL, DN 50 MM, PARA ESGOTO PREDIAL (NBR 5688) | M | 10.58 | 10.58 | 12.16
Material | SINAPI MG 07/2025 |  | 09837 | TUBO PVC SERIE NORMAL, DN 75 MM, PARA ESGOTO PREDIAL (NBR 5688) | M | 13.89 | 13.89 | 15.96
Material | SINAPI MG 07/2025 |  | 09841 | TUBO PVC, SERIE R, DN 100 MM, PARA ESGOTO OU AGUAS PLUVIAIS PREDIAL (NBR 5688) | M | 27.62 | 27.62 | 31.75
Material | SINAPI MG 07/2025 |  | 09840 | TUBO PVC, SERIE R, DN 150 MM, PARA ESGOTO OU AGUAS PLUVIAIS PREDIAL (NBR 5688) | M | 58.36 | 58.36 | 67.09
Material | SINAPI MG 07/2025 |  | 09839 | TUBO PVC, SERIE R, DN 75 MM, PARA ESGOTO OU AGUAS PLUVIAIS PREDIAL (NBR 5688) | M | 22.88 | 22.88 | 26.3
Material | SINAPI MG 07/2025 |  | 09868 | TUBO PVC, SOLDAVEL, DE 25 MM, AGUA FRIA (NBR-5648) | M | 4 | 4 | 4.59
Material | SINAPI MG 07/2025 |  | 09874 | TUBO PVC, SOLDAVEL, DE 40 MM, AGUA FRIA (NBR-5648) | M | 13.55 | 13.55 | 15.57
Material | SINAPI MG 07/2025 |  | 09894 | UNIAO PVC, SOLDAVEL, 40 MM, PARA AGUA FRIA PREDIAL | UN | 24.92 | 24.92 | 28.64
Material | SINAPI MG 07/2025 |  | 21112 | VALVULA DE DESCARGA EM METAL CROMADO PARA MICTORIO COM ACIONAMENTO POR PRESSAO E FECHAMENTO AUTOMATICO | UN | 300.51 | 300.51 | 345.46
Material | SINAPI MG 07/2025 |  | 10228 | VALVULA DE DESCARGA METALICA, BASE 1 1/2 E ACABAMENTO METALICO CROMADO | UN | 349.1 | 349.1 | 401.32
Material | SINAPI MG 07/2025 |  | 11781 | VALVULA DE DESCARGA METALICA, BASE 1 1/4 E ACABAMENTO METALICO CROMADO | UN | 282.81 | 282.81 | 325.11
Material | SINAPI MG 07/2025 |  | 06157 | VALVULA EM METAL CROMADO PARA PIA AMERICANA 3.1/2 X 1.1/2 | UN | 83.28 | 83.28 | 95.73
Material | SINAPI MG 07/2025 |  | 10410 | VALVULA DE RETENCAO HORIZONTAL, DE BRONZE (PN-25), 1, 400 PSI, TAMPA DE PORCA DE UNIAO, EXTREMIDADES COM ROSCA | UN | 169.7 | 169.7 | 195.08
Material | SINAPI MG 07/2025 |  | 10408 | VALVULA DE RETENCAO HORIZONTAL, DE BRONZE (PN-25), 2, 400 PSI, TAMPA DE PORCA DE UNIAO, EXTREMIDADES COM ROSCA | UN | 397.78 | 397.78 | 457.28
Material | SINAPI MG 07/2025 |  | 10407 | VALVULA DE RETENCAO HORIZONTAL, DE BRONZE (PN-25), 4, 400 PSI, TAMPA DE PORCA DE UNIAO, EXTREMIDADES COM ROSCA | UN | 1218.59 | 1218.59 | 1400.89
Material | SINAPI MG 07/2025 |  | 06138 | ANEL DE VEDACAO, PVC FLEXIVEL, 100 MM, PARA SAIDA DE BACIA / VASO SANITARIO | UN | 10.26 | 10.26 | 11.79
Material | SINAPI MG 07/2025 |  | 10475 | VERNIZ TIPO COPAL PARA MADEIRA, BRILHANTE, USO INTERNO | L | 38.07 | 38.07 | 43.76
Material | SINAPI MG 07/2025 |  | 10481 | VERNIZ MARITIMO PREMIUM PARA MADEIRA, COM FILTRO SOLAR, BRILHANTE, USO INTERNO E EXTERNO | L | 39.34 | 39.34 | 45.22
Material | SINAPI MG 07/2025 |  | 04030 | VEU DE POLIESTER PARA IMPERMEABILIZACAO | M2 | 6.75 | 6.75 | 7.75
Material | SINAPI MG 07/2025 |  | 10496 | VIDRO COMUM LAMINADO, LISO, INCOLOR, DUPLO, ESPESSURA TOTAL 6 MM (CADA CAMADA E= 3 MM) - COLOCADO | M2 | 447.91 | 447.91 | 514.91
Material | SINAPI MG 07/2025 |  | 11188 | VIDRO LISO FUME E = 4MM - SEM COLOCACAO | M2 | 143.33 | 143.33 | 164.77
Material | SINAPI MG 07/2025 |  | 11189 | VIDRO LISO FUME E = 6MM - SEM COLOCACAO | M2 | 215 | 215 | 247.16
Material | SINAPI MG 07/2025 |  | 10491 | VIDRO LISO INCOLOR 6 MM - SEM COLOCACAO | M2 | 152.29 | 152.29 | 175.07
Material | SINAPI MG 07/2025 |  | 10501 | VIDRO TEMPERADO VERDE E = 6 MM, SEM COLOCACAO | M2 | 154.97 | 154.97 | 178.15
Material | SINAPI MG 07/2025 |  | 10507 | VIDRO TEMPERADO INCOLOR E = 10 MM, SEM COLOCACAO | M2 | 217.64 | 217.64 | 250.19
Material | SINAPI MG 07/2025 |  | 10505 | VIDRO TEMPERADO INCOLOR E = 6 MM, SEM COLOCACAO | M2 | 128.42 | 128.42 | 147.63
Material | SINAPI MG 07/2025 |  | 10506 | VIDRO TEMPERADO INCOLOR E = 8 MM, SEM COLOCACAO | M2 | 167.64 | 167.64 | 192.71
Material | SINAPI MG 07/2025 |  | 34353 | ARGAMASSA COLANTE AC II | KG | 1.3 | 1.3 | 1.49
Material | SINAPI MG 07/2025 |  | 34492 | CONCRETO USINADO BOMBEAVEL, CLASSE DE RESISTENCIA C20, COM BRITA 0 E 1, SLUMP = 100 +/- 20 MM, EXCLUI SERVICO DE BOMBEAMENTO (NBR 8953) | M3 | 520 | 520 | 597.79
Material | SINAPI MG 07/2025 |  | 34729 | DISJUNTOR TERMOMAGNETICO AJUSTAVEL, TRIPOLAR DE 100 ATE 250A, CAPACIDADE DE INTERRUPCAO DE 35KA | UN | 1458.72 | 1458.72 | 1676.94
Material | SINAPI MG 07/2025 |  | 34616 | DISJUNTOR TERMOMAGNETICO PARA TRILHO DIN (IEC), BIPOLAR, 6 - 32 A | UN | 64.22 | 64.22 | 73.82
Material | SINAPI MG 07/2025 |  | 34653 | DISJUNTOR TERMOMAGNETICO PARA TRILHO DIN (IEC), MONOPOLAR, 6 - 32 A | UN | 11.2 | 11.2 | 12.87
Material | SINAPI MG 07/2025 |  | 34686 | DISJUNTOR TERMOMAGNETICO PARA TRILHO DIN (IEC), MONOPOLAR, 40 - 50 A, ICC - 5KA / 250 VCA | UN | 16.61 | 16.61 | 19.09
Material | SINAPI MG 07/2025 |  | 34709 | DISJUNTOR TERMOMAGNETICO PARA TRILHO DIN (IEC), TRIPOLAR, 10 - 50 A | UN | 78.68 | 78.68 | 90.45
Material | SINAPI MG 07/2025 |  | 34714 | DISJUNTOR TERMOMAGNETICO PARA TRILHO DIN (IEC), TRIPOLAR, 63 A | UN | 93.97 | 93.97 | 108.02
Material | SINAPI MG 07/2025 |  | 34771 | MEIO BLOCO DE VEDACAO DE CONCRETO 19 X 19 X 19 CM (CLASSE C - NBR 6136) | UN | 3.1 | 3.1 | 3.56
Material | SINAPI MG 07/2025 |  | 34360 | PERFIL DE ALUMINIO ANODIZADO | KG | 68.92 | 68.92 | 79.23
Material | SINAPI MG 07/2025 |  | 34357 | REJUNTE CIMENTICIO, QUALQUER COR | KG | 4.11 | 4.11 | 4.72
Material | SINAPI MG 07/2025 |  | 34557 | TELA DE ACO SOLDADA GALVANIZADA/ZINCADA PARA ALVENARIA, FIO D = *1,20 A 1,70* MM, MALHA 15 X 15 MM, (C X L) *50 X 7,5* CM | M | 2.2 | 2.2 | 2.52
Material | SINAPI MG 07/2025 |  | 35692 | TINTA LATEX ACRILICA STANDARD, COR BRANCA | L | 19.97 | 19.97 | 22.95
Material | SINAPI MG 07/2025 |  | 34391 | VIDRO COMUM LAMINADO LISO INCOLOR DUPLO, ESPESSURA TOTAL 8 MM (CADA CAMADA DE 4 MM) - COLOCADO | M2 | 514.65 | 514.65 | 591.64
Material | SINAPI MG 07/2025 |  | 34387 | VIDRO CRISTAL COLORIDO, 8 MM, PINTADO NA COR BRANCA | M2 | 289.35 | 289.35 | 332.63
Material | SINAPI MG 07/2025 |  | 37370 | ALIMENTACAO - HORISTA (COLETADO CAIXA - ENCARGOS COMPLEMENTARES) | H | 2.12 | 2.12 | 2.43
Material | SINAPI MG 07/2025 |  | 37371 | TRANSPORTE - HORISTA (COLETADO CAIXA - ENCARGOS COMPLEMENTARES) | H | 0.86 | 0.86 | 0.98
Material | SINAPI MG 07/2025 |  | 37372 | EXAMES - HORISTA (COLETADO CAIXA - ENCARGOS COMPLEMENTARES) | H | 1.43 | 1.43 | 1.64
Material | SINAPI MG 07/2025 |  | 37373 | SEGURO - HORISTA (COLETADO CAIXA - ENCARGOS COMPLEMENTARES) | H | 0.08 | 0.08 | 0.09
Material | SINAPI MG 07/2025 |  | 34744 | PELICULA REFLETIVA, GT 7 ANOS PARA SINALIZACAO VERTICAL | M2 | 40.87 | 40.87 | 46.98
Material | SINAPI MG 07/2025 |  | 35277 | CAIXA DE GORDURA EM PVC, DIAMETRO MINIMO 300 MM, DIAMETRO DE SAIDA 100 MM, CAPACIDADE APROXIMADA 18 LITROS, COM TAMPA E CESTO | UN | 336.84 | 336.84 | 387.23
Material | SINAPI MG 07/2025 |  | 36795 | TORNEIRA METALICA CROMADA DE MESA PARA LAVATORIO, COM SENSOR DE PRESENCA A PILHA, COM AREJADOR EMBUTIDO | UN | 1717.19 | 1717.19 | 1974.08
Material | Este Projeto |  | 38195 | PISO EM PORCELANATO, BORDA RETA, EXTRA, LISO, MONOCOLOR, ACETINADO OU POLIDO, FORMATO MAIOR QUE 2025 CM2 | M2 | 99.07 | 99.07 | 113.89
Material | SINAPI MG 07/2025 |  | 37595 | ARGAMASSA COLANTE TIPO AC III | KG | 2.15 | 2.15 | 2.47
Material | SINAPI MG 07/2025 |  | 37596 | ARGAMASSA COLANTE TIPO AC III E | KG | 2.47 | 2.47 | 2.83
Material | SINAPI MG 07/2025 |  | 37552 | ARGAMASSA INDUSTRIALIZADA PARA CHAPISCO ROLADO | KG | 2.3 | 2.3 | 2.64
Material | SINAPI MG 07/2025 |  | 37329 | REJUNTE EPOXI, QUALQUER COR | KG | 86.57 | 86.57 | 99.52
Material | SINAPI MG 07/2025 |  | 37586 | PINO DE ACO COM ARRUELA CONICA, DIAMETRO ARRUELA = *23* MM E COMP HASTE = *27* MM (ACAO INDIRETA) | CENTO | 103.03 | 103.03 | 118.44
Material | SINAPI MG 07/2025 |  | 37395 | PINO DE ACO COM FURO, HASTE = 27 MM (ACAO DIRETA) | CENTO | 88.59 | 88.59 | 101.84
Material | SINAPI MG 07/2025 |  | 37526 | SACO DE RAFIA PARA ENTULHO, NOVO, LISO (SEM CLICHE), *60 x 90* CM | UN | 3.22 | 3.22 | 3.7
Material | SINAPI MG 07/2025 |  | 37591 | SUPORTE MAO-FRANCESA EM ACO, ABAS IGUAIS 40 CM, CAPACIDADE MINIMA 70 KG, BRANCO | UN | 20.27 | 20.27 | 23.3
Material | SINAPI MG 07/2025 |  | 37524 | TELA PLASTICA LARANJA, TIPO TAPUME PARA SINALIZACAO, MALHA RETANGULAR, ROLO 1.20 X 50 M (L X C) | M | 1.9 | 1.9 | 2.18
Material | SINAPI MG 07/2025 |  | 37588 | VALVULA DE ESCOAMENTO PARA TANQUE, EM METAL CROMADO, 1.1/2 , SEM LADRAO, COM TAMPAO PLASTICO | UN | 76.71 | 76.71 | 88.18
Material | SINAPI MG 07/2025 |  | 36886 | ARGAMASSA PRONTA PARA CONTRAPISO | KG | 0.72 | 0.72 | 0.82
Material | SINAPI MG 07/2025 |  | 38877 | MASSA PREMIUM PARA TEXTURA LISA DE BASE ACRILICA, USO INTERNO E EXTERNO | KG | 7.28 | 7.28 | 8.36
Material | SINAPI MG 07/2025 |  | 37400 | PAPELEIRA PLASTICA TIPO DISPENSER PARA PAPEL HIGIENICO ROLAO | UN | 42.91 | 42.91 | 49.32
Material | SINAPI MG 07/2025 |  | 37401 | TOALHEIRO PLASTICO TIPO DISPENSER PARA PAPEL TOALHA INTERFOLHADO | UN | 42.91 | 42.91 | 49.32
Material | SINAPI MG 07/2025 |  | 38546 | ARGAMASSA USINADA AUTOADENSAVEL E AUTONIVELANTE PARA CONTRAPISO, COM BOMBEAMENTO (DISPONIBILIZACAO DE BOMBA), SEM O LANCAMENTO | M3 | 567.39 | 567.39 | 652.27
Material | SINAPI MG 07/2025 |  | 36178 | PISO TATIL / PODOTATIL, LADRILHO HIDRAULICO/CONCRETO, *40 X 40* CM, E= 2,5* CM, PADRAO TATIL ALERTA OU DIRECIONAL, COR NATURAL | UN | 14.77 | 14.77 | 16.97
Material | SINAPI MG 07/2025 |  | 34672 | CHAPA DE MDF CRU, E = 15 MM, DE *2,75 X 1,85* M | M2 | 34.57 | 34.57 | 39.74
Material | SINAPI MG 07/2025 |  | 37948 | TE SANITARIO, PVC, DN 40 X 40 MM, SERIE NORMAL, PARA ESGOTO PREDIAL | UN | 3.64 | 3.64 | 4.18
Material | SINAPI MG 07/2025 |  | 39208 | ARRUELA EM ALUMINIO, COM ROSCA, DE 1/2, PARA ELETRODUTO | UN | 0.73 | 0.73 | 0.83
Material | SINAPI MG 07/2025 |  | 39416 | PLACA / CHAPA DE GESSO ACARTONADO, RESISTENTE A UMIDADE (RU), COR VERDE, E = 12,5 MM, 1200 X 1800 MM (L X C) | M2 | 28.43 | 28.43 | 32.68
Material | SINAPI MG 07/2025 |  | 39414 | PLACA / CHAPA DE GESSO ACARTONADO, RESISTENTE AO FOGO (RF), COR ROSA, E = 12,5 MM, 1200 X 1800 MM (L X C) | M2 | 26.93 | 26.93 | 30.95
Material | SINAPI MG 07/2025 |  | 39413 | PLACA / CHAPA DE GESSO ACARTONADO, STANDARD (ST), COR BRANCA, E = 12,5 MM, 1200 X 2400 MM (L X C) | M2 | 21.02 | 21.02 | 24.16
Material | SINAPI MG 07/2025 |  | 39431 | FITA DE PAPEL MICROPERFURADO, 50 X 150 MM, PARA TRATAMENTO DE JUNTAS DE CHAPA DE GESSO PARA DRYWALL | M | 0.33 | 0.33 | 0.37
Material | SINAPI MG 07/2025 |  | 39432 | FITA DE PAPEL REFORCADA COM LAMINA DE METAL PARA REFORCO DE CANTOS DE CHAPA DE GESSO PARA DRYWALL | M | 2.91 | 2.91 | 3.34
Material | SINAPI MG 07/2025 |  | 38194 | LAMPADA LED 10 W BIVOLT BRANCA, FORMATO TRADICIONAL (BASE E27) | UN | 5 | 5 | 5.74
Material | SINAPI MG 07/2025 |  | 39388 | LAMPADA LED TIPO DICROICA BIVOLT, LUZ BRANCA, 5 W (BASE GU10) | UN | 6.15 | 6.15 | 7.07
Material | SINAPI MG 07/2025 |  | 39434 | MASSA DE REJUNTE EM PO PARA DRYWALL, A BASE DE GESSO, SECAGEM RAPIDA, PARA TRATAMENTO DE JUNTAS DE CHAPA DE GESSO (NECESSITA ADICAO DE AGUA) | KG | 3.64 | 3.64 | 4.18
Material | SINAPI MG 07/2025 |  | 39961 | SILICONE ACETICO USO GERAL INCOLOR 280 G | UN | 20.34 | 20.34 | 23.38
Material | SINAPI MG 07/2025 |  | 38152 | FECHADURA ROSETA REDONDA PARA PORTA EXTERNA, EM ACO INOX (MAQUINA, TESTA E CONTRA-TESTA) E EM ZAMAC (MACANETA, LINGUETA E TRINCOS) COM ACABAMENTO CROMADO, MAQUINA DE 55 MM, INCLUINDO CHAVE TIPO CILINDRO | CJ | 146.76 | 146.76 | 168.71
Material | SINAPI MG 07/2025 |  | 39027 | PREGO DE ACO POLIDO COM CABECA 19 X 36 (3 1/4 X 9) | KG | 17.55 | 17.55 | 20.17
Material | SINAPI MG 07/2025 |  | 39635 | CARPETE DE POLIPROPILENO EM MANTA PARA TRAFEGO COMERCIAL MEDIO, E = 5 A 6 MM (INSTALADO) | M2 | 123.9 | 123.9 | 142.43
Material | SINAPI MG 07/2025 |  | 39435 | PARAFUSO DRY WALL, EM ACO FOSFATIZADO, CABECA TROMBETA E PONTA AGULHA (TA), COMPRIMENTO 25 MM | UN | 0.13 | 0.13 | 0.14
Material | SINAPI MG 07/2025 |  | 39443 | PARAFUSO DRY WALL, EM ACO ZINCADO, CABECA LENTILHA E PONTA BROCA (LB), LARGURA 4,2 MM, COMPRIMENTO 13 MM | UN | 0.32 | 0.32 | 0.36
Material | SINAPI MG 07/2025 |  | 39997 | PORCA ZINCADA, SEXTAVADA, DIAMETRO 1/4 | UN | 0.4 | 0.4 | 0.45
Material | SINAPI MG 07/2025 |  | 38367 | ESPATULA DE ACO INOX COM CABO DE MADEIRA, LARGURA 8 CM | UN | 15.06 | 15.06 | 17.31
Material | SINAPI MG 07/2025 |  | 37969 | JOELHO CPVC, SOLDAVEL, 45 GRAUS, 73 MM, PARA AGUA QUENTE | UN | 144.06 | 144.06 | 165.61
Material | SINAPI MG 07/2025 |  | 37970 | JOELHO CPVC, SOLDAVEL, 45 GRAUS, 89 MM, PARA AGUA QUENTE | UN | 208.43 | 208.43 | 239.61
Material | SINAPI MG 07/2025 |  | 37979 | LUVA CPVC, SOLDAVEL, 73 MM, PARA AGUA QUENTE PREDIAL | UN | 147.5 | 147.5 | 169.56
Material | SINAPI MG 07/2025 |  | 37980 | LUVA CPVC, SOLDAVEL, 89 MM, PARA AGUA QUENTE PREDIAL | UN | 169.44 | 169.44 | 194.78
Material | SETOPEDIFICACOES MG 01/2025 |  | MATCO-27500 | PLOTAGEM (TIPO DE PAPEL: VEGETAL¦ GRAMATURA: 90GR/CM2¦TIPO DE FORMATO: A1¦ IMPRESSÃO: PRETO/BRANCO) | un | 15 | 15 | 17.24
Material | SETOPEDIFICACOES MG 01/2025 |  | MATCO-27502 | DIGITALIZAÇÃO DE DOCUMENTO (TIPO DE FORMATO: A1) | un | 6.78 | 6.78 | 7.79
Material | SETOPEDIFICACOES MG 01/2025 |  | MATCO-27503 | ENCADERNAÇÃO (TIPO: ESPIRAL¦TIPO DE FORMATO: A4¦MATERIAL DA CAPA: PP¦COR: TRANSPARENTE¦ESPESSURA*: 0,30MM)*VALORES REFERENCIAIS APROXIMADOS | un | 3.6 | 3.6 | 4.13
Material | SETOPEDIFICACOES MG 01/2025 |  | MATCO-27504 | PLOTAGEM (TIPO DE PAPEL: SULFITE¦ GRAMATURA: 90GR/CM2¦TIPO DE FORMATO: A1¦ IMPRESSÃO: COLORIDA) | un | 9.1 | 9.1 | 10.46
Material | SETOPEDIFICACOES MG 01/2025 |  | MATCO-27505 | PLOTAGEM (TIPO DE PAPEL: SULFITE¦ GRAMATURA: 90GR/CM2¦TIPO DE FORMATO: A1¦ IMPRESSÃO: PRETO/BRANCO) | un | 3.13 | 3.13 | 3.59
Material | SETOPEDIFICACOES MG 01/2025 |  | MATCO-27506 | FOTOCÓPIA/XEROX (IMPRESSÃO: PRETO/ BRANCO¦ACABAMENTO: OPACO¦TIPO DE FORMATO: A4) | un | 0.19 | 0.19 | 0.21
Material | SETOPEDIFICACOES MG 01/2025 |  | MATCO-31736 | EQUIPAMENTO DE PROTEÇÃO INDIVIDUAL (ENCARGOS COMPLEMENTARES) | hora | 0.4077 | 0.4077 | 0.46
Material | SETOPEDIFICACOES MG 01/2025 |  | MATCO-31737 | ALIMENTAÇÃO (ENCARGOS COMPLEMENTARES) | hora | 3.0608 | 3.0608 | 3.51
Material | SETOPEDIFICACOES MG 01/2025 |  | MATCO-31738 | EXAME OCUPACIONAL (ENCARGOS COMPLEMENTARES) | hora | 0.0177 | 0.0177 | 0.02
Material | SETOPEDIFICACOES MG 01/2025 |  | MATCO-31739 | SEGURO (ENCARGOS COMPLEMENTARES) | hora | 0.0453 | 0.0453 | 0.05
Material | SETOPEDIFICACOES MG 01/2025 |  | MATCO-31740 | ASSITÊNCIA MÉDICA (ENCARGOS COMPLEMENTARES) | hora | 1.3558 | 1.3558 | 1.55
Material | SETOPEDIFICACOES MG 01/2025 |  | MATCO-33052 | TRANSPORTE - CUSTO DIÁRIO ( ENCARGOS COMPLEMENTARES) | un | 5.75 | 5.75 | 6.61
Material | SINAPI MG 07/2025 |  | 38167 | BORBOLETA PARA JANELA TIPO GUILHOTINA, EM ZAMAC CROMADO | PAR | 30.52 | 30.52 | 35.08
Material | SINAPI MG 07/2025 |  | 38168 | PUXADOR TUBULAR RETO DUPLO, EM ALUMINIO CROMADO, COMPRIMENTO DE APROX 400 MM E DIAMETRO DE 25 MM (1) | UN | 158.61 | 158.61 | 182.33
Material | SINAPI MG 07/2025 |  | 38169 | CONJUNTO DE FERRAGENS PIVO, PARA PORTA PIVOTANTE DE ATE 100 KG, REGULAVEL COM ESFERA , CROMADO - SUPERIOR E INFERIOR - COMPLETO | CJ | 88.53 | 88.53 | 101.77
Material | SINAPI MG 07/2025 |  | 38179 | ROLDANA CONCAVA DUPLA, 4 RODAS, PARA PORTA DE CORRER, EM ZAMAC COM CHAPA DE ACO, ROLAMENTO INTERNO BLINDADO DE ACO REVESTIDO EM NYLON | UN | 51.88 | 51.88 | 59.64
Material | SINAPI MG 07/2025 |  | 39026 | PREGO DE ACO POLIDO SEM CABECA 15 X 15 (1 1/4 X 13) | KG | 19.75 | 19.75 | 22.7
Material | SINAPI MG 07/2025 |  | 39244 | ELETRODUTO PVC FLEXIVEL CORRUGADO, REFORCADO, COR LARANJA, DE 25 MM, PARA LAJES E PISOS | M | 4.57 | 4.57 | 5.25
Material | SINAPI MG 07/2025 |  | 39245 | ELETRODUTO PVC FLEXIVEL CORRUGADO, REFORCADO, COR LARANJA, DE 32 MM, PARA LAJES E PISOS | M | 8.79 | 8.79 | 10.1
Material | SINAPI MG 07/2025 |  | 39471 | DISPOSITIVO DPS CLASSE II, 1 POLO, TENSAO MAXIMA DE 275 V, CORRENTE MAXIMA DE *45* KA (TIPO AC) | UN | 128.97 | 128.97 | 148.26
Material | SINAPI MG 07/2025 |  | 40304 | PREGO DE ACO POLIDO COM CABECA DUPLA 17 X 27 (2 1/2 X 11) | KG | 21.68 | 21.68 | 24.92
Material | SINAPI MG 07/2025 |  | 40624 | TUBO ACO CARBONO SEM COSTURA 1 1/2, E= *3,68 MM, SCHEDULE 40, 4,05 KG/M | M | 93.41 | 93.41 | 107.38
Material | SINAPI MG 07/2025 |  | 39771 | CAIXA DE PASSAGEM METALICA DE SOBREPOR COM TAMPA PARAFUSADA, DIMENSOES 20 X 20 X 10 CM | UN | 33.35 | 33.35 | 38.33
Material | SINAPI MG 07/2025 |  | 38075 | TOMADA 2P+T 20A 250V, CONJUNTO MONTADO PARA EMBUTIR 4 X 2 (PLACA + SUPORTE + MODULO) | UN | 14.72 | 14.72 | 16.92
Material | SINAPI MG 07/2025 |  | 38081 | INTERRUPTORES PARALELOS (2 MODULOS) + TOMADA 2P+T 10A, 250V, CONJUNTO MONTADO PARA EMBUTIR 4 X 2 (PLACA + SUPORTE + MODULOS) | UN | 22.45 | 22.45 | 25.8
Material | SINAPI MG 07/2025 |  | 36225 | FORRO DE PVC LISO, BRANCO, REGUA DE 20 CM, ESPESSURA DE 8 MM A 10 MM, COMPRIMENTO 6 M (SEM COLOCACAO) | M2 | 34.03 | 34.03 | 39.12
Material | SINAPI MG 07/2025 |  | 39694 | PISO ELEVADO COM 2 PLACAS DE ACO COM ENCHIMENTO DE CONCRETO CELULAR, INCLUSO BASE/HASTE/CRUZETAS, 60 X 60 CM, H = *28* CM, RESISTENCIA CARGA CONCENTRADA 496 KG (COM COLOCACAO) | M2 | 392.67 | 392.67 | 451.41
Material | SINAPI MG 07/2025 |  | 38383 | LIXA D'AGUA EM FOLHA, GRAO 100 | UN | 2.61 | 2.61 | 3
Material | SINAPI MG 07/2025 |  | 38063 | INTERRUPTOR PARALELO 10A, 250V, CONJUNTO MONTADO PARA EMBUTIR 4 X 2 (PLACA + SUPORTE + MODULO) | UN | 8.88 | 8.88 | 10.2
Material | SINAPI MG 07/2025 |  | 38077 | INTERRUPTOR SIMPLES + TOMADA 2P+T 10A, 250V, CONJUNTO MONTADO PARA EMBUTIR 4 X 2 (PLACA + SUPORTE + MODULOS) | UN | 14.15 | 14.15 | 16.26
Material | SINAPI MG 07/2025 |  | 40547 | PARAFUSO ZINCADO, AUTOBROCANTE, FLANGEADO, 4,2 MM X 19 MM | CENTO | 35.98 | 35.98 | 41.36
Material | SINAPI MG 07/2025 |  | 40552 | PARAFUSO, AUTOATARRAXANTE, CABECA CHATA, FENDA SIMPLES, EM ACO ZINCADO, 1/4 (6,35 MM) X 25 MM | CENTO | 61.68 | 61.68 | 70.9
Material | SINAPI MG 07/2025 |  | 38101 | TOMADA 2P+T 10A, 250V (APENAS MODULO) | UN | 7.23 | 7.23 | 8.31
Material | SINAPI MG 07/2025 |  | 38079 | INTERRUPTORES SIMPLES (2 MODULOS) + TOMADA 2P+T 10A, 250V, CONJUNTO MONTADO PARA EMBUTIR 4 X 2 (PLACA + SUPORTE + MODULOS) | UN | 20.19 | 20.19 | 23.21
Material | SINAPI MG 07/2025 |  | 38076 | TOMADAS (2 MODULOS) 2P+T 10A, 250V, CONJUNTO MONTADO PARA EMBUTIR 4 X 2 (PLACA + SUPORTE + MODULOS) | UN | 16.5 | 16.5 | 18.96
Material | SINAPI MG 07/2025 |  | 38074 | INTERRUPTORES PARALELOS (3 MODULOS) 10A, 250V, CONJUNTO MONTADO PARA EMBUTIR 4 X 2 (PLACA + SUPORTE + MODULO) | UN | 23.52 | 23.52 | 27.03
Material | SINAPI MG 07/2025 |  | 39257 | CABO MULTIPOLAR DE COBRE, FLEXIVEL, CLASSE 4 OU 5, ISOLACAO EM HEPR, COBERTURA EM PVC-ST2, ANTICHAMA BWF-B, 0,6/1 KV, 3 CONDUTORES DE 1,5 MM2 | M | 6 | 6 | 6.89
Material | SINAPI MG 07/2025 |  | 39430 | PENDURAL OU PRESILHA REGULADORA, EM ACO GALVANIZADO, COM CORPO, MOLA E REBITE, PARA PERFIL TIPO CANALETA DE ESTRUTURA EM FORROS DRYWALL | UN | 1.75 | 1.75 | 2.01
Material | SINAPI MG 07/2025 |  | 39427 | PERFIL CANALETA, FORMATO C, EM ACO ZINCADO, PARA ESTRUTURA FORRO DRYWALL, E = 0,5 MM, *46 X 18* (L X H), COMPRIMENTO 3 M | M | 4.64 | 4.64 | 5.33
Material | SINAPI MG 07/2025 |  | 39419 | PERFIL GUIA, FORMATO U, EM ACO ZINCADO, PARA ESTRUTURA PAREDE DRYWALL, E = 0,5 MM, 70 X 3000 MM (L X C) | M | 6.31 | 6.31 | 7.25
Material | SINAPI MG 07/2025 |  | 39422 | PERFIL MONTANTE, FORMATO C, EM ACO ZINCADO, PARA ESTRUTURA PAREDE DRYWALL, E = 0,5 MM, 70 X 3000 MM (L X C) | M | 7.16 | 7.16 | 8.23
Material | SINAPI MG 07/2025 |  | 39429 | PERFIL TABICA ABERTA, PERFURADA, FORMATO Z, EM ACO GALVANIZADO NATURAL, LARGURA APROXIMADA 40 MM, PARA ESTRUTURA FORRO DRYWALL | M | 5.89 | 5.89 | 6.77
Material | SINAPI MG 07/2025 |  | 39428 | PERFIL TABICA FECHADA, LISA, FORMATO Z, EM ACO GALVANIZADO NATURAL, LARGURA TOTAL NA HORIZONTAL *40* MM, PARA ESTRUTURA FORRO DRYWALL | M | 4.5 | 4.5 | 5.17
Material | SINAPI MG 07/2025 |  | 39028 | PERFILADO PERFURADO SIMPLES 38 X 38 MM, CHAPA 22 | M | 7.68 | 7.68 | 8.82
Material | SINAPI MG 07/2025 |  | 39396 | SENSOR DE PRESENCA BIVOLT COM FOTOCELULA PARA QUALQUER TIPO DE LAMPADA, POTENCIA MAXIMA *1000* W, USO EXTERNO | UN | 69.44 | 69.44 | 79.82
Material | SINAPI MG 07/2025 |  | 39393 | SENSOR DE PRESENCA BIVOLT DE PAREDE SEM FOTOCELULA PARA QUALQUER TIPO DE LAMPADA POTENCIA MAXIMA *1000* W, USO INTERNO | UN | 48.44 | 48.44 | 55.68
Material | SINAPI MG 07/2025 |  | 39017 | ESPACADOR / DISTANCIADOR CIRCULAR COM ENTRADA LATERAL, EM PLASTICO, PARA VERGALHAO *4,2 A 12,5* MM, COBRIMENTO 20 MM | UN | 0.21 | 0.21 | 0.24
Material | SINAPI MG 07/2025 |  | 39512 | FORRO DE FIBRA MINERAL EM PLACAS DE 1250 X 625 MM, E = 15 MM, BORDA RETA, COM PINTURA ANTIMOFO, APOIADO EM PERFIL DE ACO GALVANIZADO COM 24 MM DE BASE - INSTALADO | M2 | 136.97 | 136.97 | 157.46
Material | SINAPI MG 07/2025 |  | 39513 | FORRO DE FIBRA MINERAL EM PLACAS DE 625 X 625 MM, E = 15/16 MM, BORDA REBAIXADA, COM PINTURA ANTIMOFO, APOIADO EM PERFIL DE ACO GALVANIZADO COM 24 MM DE BASE - INSTALADO | M2 | 160.24 | 160.24 | 184.21
Material | SINAPI MG 07/2025 |  | 39515 | PLACA DE FIBRA MINERAL PARA FORRO, DE 1250 X 625 MM, E = 15 MM, BORDA RETA, COM PINTURA ANTIMOFO (NAO INCLUI PERFIS) | UN | 63.45 | 63.45 | 72.94
Material | SINAPI MG 07/2025 |  | 39516 | PLACA DE FIBRA MINERAL PARA FORRO, DE 625 X 625 MM, E = 15 MM, BORDA REBAIXADA PARA PERFIL 24 MM, COM PINTURA ANTIMOFO (NAO INCLUI PERFIS) | UN | 53.49 | 53.49 | 61.49
Material | SINAPI MG 07/2025 |  | 38975 | TUBO PPR, CLASSE PN 12, DN 75 MM | M | 52.63 | 52.63 | 60.5
Material | SINAPI MG 07/2025 |  | 38976 | TUBO PPR, CLASSE PN 12, DN 90 MM | M | 90.48 | 90.48 | 104.01
Material | SINAPI MG 07/2025 |  | 39599 | CABO DE REDE, PAR TRANCADO UTP, 4 PARES, CATEGORIA 6 (CAT 6), ISOLAMENTO PVC (LSZH) | M | 7.39 | 7.39 | 8.49
Material | SINAPI MG 07/2025 |  | 39601 | CONECTOR / TOMADA FEMEA RJ 45, CATEGORIA 6 (CAT 6) PARA CABOS | UN | 30.81 | 30.81 | 35.41
Material | SINAPI MG 07/2025 |  | 39603 | CONECTOR MACHO RJ 45, CATEGORIA 6 (CAT 6) PARA CABOS | UN | 3.28 | 3.28 | 3.77
Material | SINAPI MG 07/2025 |  | 39607 | PATCH CORD (CABO DE REDE), CATEGORIA 6 (CAT 6) UTP, 23 AWG, 4 PARES, EXTENSAO DE 2,50 M | UN | 31.59 | 31.59 | 36.31
Material | SINAPI MG 07/2025 |  | 39596 | PATCH PANEL, 24 PORTAS, CATEGORIA 6, COM RACKS DE 19 DE LARGURA E 1 U DE ALTURA | UN | 913.2 | 913.2 | 1049.81
Material | SINAPI MG 07/2025 |  | 43483 | EPI - FAMILIA CARPINTEIRO DE FORMAS - HORISTA (ENCARGOS COMPLEMENTARES - COLETADO CAIXA) | H | 1.43 | 1.43 | 1.64
Material | SINAPI MG 07/2025 |  | 43484 | EPI - FAMILIA ELETRICISTA - HORISTA (ENCARGOS COMPLEMENTARES - COLETADO CAIXA) | H | 1.26 | 1.26 | 1.44
Material | SINAPI MG 07/2025 |  | 43485 | EPI - FAMILIA ENCANADOR - HORISTA (ENCARGOS COMPLEMENTARES - COLETADO CAIXA) | H | 1.13 | 1.13 | 1.29
Material | SINAPI MG 07/2025 |  | 43488 | EPI - FAMILIA OPERADOR ESCAVADEIRA - HORISTA (ENCARGOS COMPLEMENTARES - COLETADO CAIXA) | H | 0.89 | 0.89 | 1.02
Material | SINAPI MG 07/2025 |  | 43489 | EPI - FAMILIA PEDREIRO - HORISTA (ENCARGOS COMPLEMENTARES - COLETADO CAIXA) | H | 1.31 | 1.31 | 1.5
Material | SINAPI MG 07/2025 |  | 43490 | EPI - FAMILIA PINTOR - HORISTA (ENCARGOS COMPLEMENTARES - COLETADO CAIXA) | H | 1.85 | 1.85 | 2.12
Material | SINAPI MG 07/2025 |  | 43491 | EPI - FAMILIA SERVENTE - HORISTA (ENCARGOS COMPLEMENTARES - COLETADO CAIXA) | H | 1.39 | 1.39 | 1.59
Material | SINAPI MG 07/2025 |  | 43492 | EPI - FAMILIA SOLDADOR - HORISTA (ENCARGOS COMPLEMENTARES - COLETADO CAIXA) | H | 1.82 | 1.82 | 2.09
Material | SINAPI MG 07/2025 |  | 43459 | FERRAMENTAS - FAMILIA CARPINTEIRO DE FORMAS - HORISTA (ENCARGOS COMPLEMENTARES - COLETADO CAIXA) | H | 0.44 | 0.44 | 0.5
Material | SINAPI MG 07/2025 |  | 43460 | FERRAMENTAS - FAMILIA ELETRICISTA - HORISTA (ENCARGOS COMPLEMENTARES - COLETADO CAIXA) | H | 0.86 | 0.86 | 0.98
Material | SINAPI MG 07/2025 |  | 43461 | FERRAMENTAS - FAMILIA ENCANADOR - HORISTA (ENCARGOS COMPLEMENTARES - COLETADO CAIXA) | H | 0.31 | 0.31 | 0.35
Material | SINAPI MG 07/2025 |  | 43464 | FERRAMENTAS - FAMILIA OPERADOR ESCAVADEIRA - HORISTA (ENCARGOS COMPLEMENTARES - COLETADO CAIXA) | H | 0.01 | 0.01 | 0.01
Material | SINAPI MG 07/2025 |  | 43465 | FERRAMENTAS - FAMILIA PEDREIRO - HORISTA (ENCARGOS COMPLEMENTARES - COLETADO CAIXA) | H | 0.78 | 0.78 | 0.89
Material | SINAPI MG 07/2025 |  | 43466 | FERRAMENTAS - FAMILIA PINTOR - HORISTA (ENCARGOS COMPLEMENTARES - COLETADO CAIXA) | H | 2.05 | 2.05 | 2.35
Material | SINAPI MG 07/2025 |  | 43467 | FERRAMENTAS - FAMILIA SERVENTE - HORISTA (ENCARGOS COMPLEMENTARES - COLETADO CAIXA) | H | 0.61 | 0.61 | 0.7
Material | SINAPI MG 07/2025 |  | 43468 | FERRAMENTAS - FAMILIA SOLDADOR - HORISTA (ENCARGOS COMPLEMENTARES - COLETADO CAIXA) | H | 1.21 | 1.21 | 1.39
Material | SINAPI MG 07/2025 |  | 43054 | ACO CA-25, 10,0 MM, OU 12,5 MM, OU 16,0 MM, OU 20,0 MM, OU 25,0 MM, VERGALHAO | KG | 8.45 | 8.45 | 9.71
Material | SINAPI MG 07/2025 |  | 43053 | ACO CA-25, 6,3 MM OU 8,0 MM, VERGALHAO | KG | 7.54 | 7.54 | 8.66
Material | SINAPI MG 07/2025 |  | 43055 | ACO CA-50, 12,5 MM OU 16,0 MM, VERGALHAO | KG | 6.81 | 6.81 | 7.82
Material | SINAPI MG 07/2025 |  | 43056 | ACO CA-50, 20,0 MM OU 25,0 MM, VERGALHAO | KG | 7.85 | 7.85 | 9.02
Material | SINAPI MG 07/2025 |  | 43059 | ACO CA-60, 4,2 MM, OU 5,0 MM, OU 6,0 MM, OU 7,0 MM, VERGALHAO | KG | 7.44 | 7.44 | 8.55
Material | SINAPI MG 07/2025 |  | 43131 | ARAME GALVANIZADO 6 BWG, D = 5,16 MM (0,157 KG/M), OU 8 BWG, D = 4,19 MM (0,101 KG/M), OU 10 BWG, D = 3,40 MM (0,0713 KG/M) | KG | 23.81 | 23.81 | 27.37
Material | SINAPI MG 07/2025 |  | 43132 | ARAME RECOZIDO 16 BWG, D = 1,65 MM (0,016 KG/M) OU 18 BWG, D = 1,25 MM (0,01 KG/M) | KG | 20.5 | 20.5 | 23.56
Material | SINAPI MG 07/2025 |  | 41954 | CABO DE ACO GALVANIZADO, DIAMETRO 9,53 MM (3/8), COM ALMA DE FIBRA 6 X 25 F | KG | 64.85 | 64.85 | 74.55
Material | SINAPI MG 07/2025 |  | 43082 | PERFIL I OU W EM ACO LAMINADO, QUAISQUER DIMENSOES | KG | 10 | 10 | 11.49
Material | SINAPI MG 07/2025 |  | 42576 | TUBO ACO CARBONO SEM COSTURA 3, E= *5,49 MM, SCHEDULE 40, *11,28* KG/M | M | 233.83 | 233.83 | 268.81
Material | SINAPI MG 07/2025 |  | 43613 | FECHADRUA BICO DE PAPAGAIO PARA PORTA DE CORRER INTERNA, EM ACO INOX COM ACABAMENTO CROMADO, MAQUINA COM 45 MM, INCLUINDO CHAVE TIPO BIPARTIDA | CJ | 84.36 | 84.36 | 96.98
Material | SINAPI MG 07/2025 |  | 44020 | MICTORIO INDIVIDUAL, SIFONADO, VALVULA EMBUTIDA, DE LOUCA BRANCA, SEM COMPLEMENTOS - PADRAO ALTO | UN | 1018.02 | 1018.02 | 1170.31
Material | SINAPI MG 07/2025 |  | 44396 | COLA BRANCA BASE PVA | KG | 48.36 | 48.36 | 55.59
Material | SINAPI MG 07/2025 |  | 41426 | MINICAPTOR, EM ACO GALVANIZADO A FOGO, FIXACAO HORIZONTAL DE 2 FUROS, SEM BANDEIRA, H=600 MM X DN=10 MM | UN | 12.32 | 12.32 | 14.16
Material | SINAPI MG 07/2025 |  | 44329 | DETERGENTE NEUTRO USO GERAL, CONCENTRADO | L | 17.09 | 17.09 | 19.64
Material | SINAPI MG 07/2025 |  | 44072 | PRIMER EPOXI / EPOXIDICO | L | 151.03 | 151.03 | 173.62
Material | SINAPI MG 07/2025 |  | 43681 | CHAPA/PAINEL DE MADEIRA COMPENSADA RESINADA (MADEIRITE RESINADO ROSA) PARA FORMA DE CONCRETO, DE 2200 x 1100 MM, E = 8 A 12 MM | M2 | 32.85 | 32.85 | 37.76
Material | SINAPI MG 07/2025 |  | 44476 | DIVISORIA EM GRANITO, COM DUAS FACES POLIDAS, TIPO ANDORINHA/ QUARTZ/ CASTELO/ CORUMBA OU OUTROS EQUIVALENTES DA REGIAO, E= *3,0* CM | M2 | 521.62 | 521.62 | 599.65
Material | SINAPI MG 07/2025 |  | 43652 | MASSA PARA MADEIRA - INTERIOR E EXTERIOR | KG | 15.47 | 15.47 | 17.78
Material | SINAPI MG 07/2025 |  | 44509 | MANTA TERMOPLASTICA, PEAD, GEOMEMBRANA LISA, E = 2,00 MM (NBR 15352) | M2 | 57.34 | 57.34 | 65.91
Material | SINAPI MG 07/2025 |  | 44540 | PISO EM GRANITO, POLIDO, TIPO MARFIM, DALLAS, CARAVELAS OU OUTROS EQUIVALENTES DA REGIAO, FORMATO MENOR OU IGUAL A 3025 CM2, E= *2*CM | M2 | 300.68 | 300.68 | 345.66
Material | SINAPI MG 07/2025 |  | 43837 | RACK DE PISO PARA SERVIDOR, ABERTO, EM COLUNA, 44U X *570* MM | UN | 1363.71 | 1363.71 | 1567.72
Material | Este Projeto |  | INHIDR0004 | REPARO DA VALVULA DE DESCARGA DECA | UN | 69.44 | 69.44 | 79.82
Material | Este Projeto |  | ININFRA0035 | Aditivo Impermeabilizante por Cristalização Xypex Admix C 500NF MC BAUCHEMIE | KG | 33.29 | 33.29 | 38.27
Material | Este Projeto |  | ININFRA0037 | Xypex Patch´n Plug - 25kg MC BAUCHEMIE | KG | 14.98 | 14.98 | 17.22
Material | Este Projeto |  | INPCI0421 | Fornecimento de materiais, peças e componentes para combate à incêndio. | UN | 5000 | 5000 | 5748
Material | Este Projeto |  | ININFRA2244 | Fornecimento de materiais, peças e componentes para infraestrutura. | UN | 5000 | 5000 | 5748
Material | Este Projeto |  | INHIDR3051 | Fornecimento de materiais, peças e componentes para hidrossanitário. | UN | 5000 | 5000 | 5748
Material | Este Projeto |  | INELET51101 | Fornecimento de materiais, peças e componentes para instalações elétricas. | UN | 5000 | 5000 | 5748
Material | Este Projeto |  | INELET5137 | Luminária LED para embutir, referência: Lumicenter LAA03-E3500840 ou equivalente técnico. | UN | 664.06 | 664.06 | 763.4
Material | Este Projeto |  | INELET5138 | Luminária redonda de embutir completa com LED e driver. Referência: Lumicenter EF41-E11100850 ou equivalente técnico. | UN | 323.24 | 323.24 | 371.59
Material | Este Projeto |  | INELET5139 | Luminária retangular de embutir, completa com LED e driver. Referência: Lumicenter LHT41-E2000850 ou equivalente técnico. | UN | 302.5 | 302.5 | 347.75
Material | Este Projeto |  | INELET513910 | Luminária à LED tipo pendente com iluminação direta. Referência: Lumicenter PD69-P3LED3KPT ou equivalente técnico. | UN | 477.62 | 477.62 | 549.07
Material | Este Projeto |  | INELET513911 | Luminária quadrada tipo painel LED para embutir em forro de gesso, completa com LED e driver. Referência: Lumicenter LHT45-E2000840 ou equivalente técnico. | UN | 306.66 | 306.66 | 352.53
Material | Este Projeto |  | INELET513912 | Luminária de embutir retangular completa com LED e driver. Referência: Lumicenter WW01-E2800840 ou equivalente técnico. | UN | 521.77 | 521.77 | 599.82
Material | Este Projeto |  | INELET513913 | Luminária de embutir ruler retangular LED 60x15cm 20W | UN | 288.37 | 288.37 | 331.51
Material | Este Projeto |  | INELET513914 | Luminária LSQY 2x32W Lumiluz. Dimensão de lâmpadas de 120 cm | UN | 265.42 | 265.42 | 305.12
Material | Este Projeto |  | INELET513915 | Luminária embutir Abalux A06 – 4x20W c/ aletas. | UN | 187.18 | 187.18 | 215.18
Material | Este Projeto |  | INELET513916 | Lâmpada LED tubular bivolt 18/20W, base G13, 3000-6000K, 60-120cm. Referência Phillips. | UN | 10.84 | 10.84 | 12.46
Material | Este Projeto |  | INELET513917 | Luminária Tipo refletor Referência Phillips, G2 30W IP65 2850, fluxo luminoso de 2850 lúmens, potência de 30W, temperatura de cor 6500K, tensão de operação 120-277V, corpo em material de alumínio fundido (preto) e vidro temperado, vida útil de 30.000 horas e grau de proteção IP65 | UN | 129.23 | 129.23 | 148.56
Material | Este Projeto |  | INELET513918 | Luminária Tipo refletor Referência Phillips,G2 50W IP65 4750, fluxo luminoso de 14250 lúmens, potência de 50W, temperatura de cor 6500K, tensão de operação 120-277V, corpo em material de alumínio fundido (preto) e vidro temperado, vida útil de 30.000 horas e grau de proteção IP65 | UN | 136.37 | 136.37 | 156.77
Material | Este Projeto |  | INELET513919 | Luminária Tipo refletor Referência Phillips, G2 150W IP65 14250, fluxo luminoso de 14250 lúmens, potência de 150W, temperatura de cor 6500K, tensão de operação 120-277V, corpo em material de alumínio fundido (preto) e vidro temperado, vida útil de 30.000 horas e grau de proteção IP65 | UN | 544.63 | 544.63 | 626.1
Material | Este Projeto |  | INELET5171 | Borne tipo SAK DIN para cabos de 10mm² inclusive acessórios. | UN | 15.71 | 15.71 | 18.06
Material | Este Projeto |  | INELET51715 | Interruptor Diferencial Dr Weg 100a 30ma Tetrapolar Rdws Ac. | UN | 285.66 | 285.66 | 328.39
Material | Este Projeto |  | INELET51717 | Minicontator Auxiliar 24v Dc 10a 2na 2nf Cwca0 Weg. | UN | 114.69 | 114.69 | 131.84
Material | Este Projeto |  | INELET51718 | Hager, modelo EGN103 ou Programador Horário Digital Din 7pv0300-0an00 Siemens. | UN | 250.92 | 250.92 | 288.45
Material | Este Projeto |  | INELET5172 | Borne tipo SAK DIN para cabos de 16mm² inclusive acessórios. | UN | 13.93 | 13.93 | 16.01
Material | Este Projeto |  | INELET5173 | Borne tipo SAK DIN para cabos de 2,5mm² inclusive acessórios. | UN | 2.17 | 2.17 | 2.49
Material | Este Projeto |  | INELET5189 | Régua de rack com pelo menos 8 tomadas com minidisjuntor e fusível. | UN | 187.29 | 187.29 | 215.3
Material | Este Projeto |  | INELET5191 | Cordão Óptico Lc Lc Multimodo 3mts Duplex 50/125 Om3 10gb. | UN | 56.26 | 56.26 | 64.67
Material | Este Projeto |  | INELET5192 | Cabo Optico 50/125 Mm 6 fibra ópticas Ut Om3 Ref. Prysmian. | UN | 10.17 | 10.17 | 11.69
Material | Este Projeto |  | INELET5197 | Suporte Adericone referência Termotécnica TEl-755. | UN | 9.11 | 9.11 | 10.47
Material | Este Projeto |  | INARQT6214 | LÃ DE ROCHA COM DENSIDADE DE 48KG/M³ E ESPESSURA DE 50MM | M2 | 42.87 | 42.87 | 49.28
Material | Este Projeto |  | IN62210 | Vidro laminado espelhado Ref. Sunguard Chrome, Silver 20, Silver 32, Guardian Glass ou equivalente c/ remoção e instalação inclui todos insumos necessários | M2 | 2072.55 | 2072.55 | 2382.6
Material | Este Projeto |  | INARQU62213A | Kit de guias deslizantes Udinese. | UN | 1.99 | 1.99 | 2.28
Material | Este Projeto |  | INARQU62213B | Kit fecho e contra fecho caracol Udinese. | UN | 18.28 | 18.28 | 21.01
Material | Este Projeto |  | INARQU62217 | Maçaneta Arouca Luna 108496-ZCE 55mm com cilindro | UN | 0 | 0 | 0
Material | Este Projeto |  | INCT0302022CPU02C | PORTA DE MADEIRA, FOLHA PESADA (NBR 15930) DE 600 X 2100 MM, DE 40 MM A 45 MM DE ESPESSURA, NUCLEO SOLIDO, CAPA LISA EM HDF, ACABAMENTO EM LAMINADO NATURAL PARA VERNIZ | UN | 386.39 | 386.39 | 444.19
Material | Este Projeto |  | INARQU62414 | Microcimento espatulado. Efeito Cimento Queimado Para Piso Suvinil Balde 15kg. | KG | 43.65 | 43.65 | 50.18
Material | Este Projeto |  | ARQUIN624212COT24 | Resvestimento 3D Portobello modelo spot sea cru (cor cru), em alto relevo, 20x20cm, retificado. Edifício II | M2 | 502.19 | 502.19 | 577.31
Material | Este Projeto |  | INARQT62424 | Revestimento para parede interna brilhante borda arredondada branco 10x20cm Artens ou metro white Eliane. | M2 | 74.54 | 74.54 | 85.69
Material | Este Projeto |  | INARQU624417A | Piso podotátil elementos soltos metálicos (inox) alerta. | M2 | 568.61 | 568.61 | 653.67
Material | Este Projeto |  | INARQU624417B | Piso podotátil elementos soltos metálicos (inox) direcional. | M2 | 456.33 | 456.33 | 524.59
Material | Este Projeto |  | INARQU624418 | Piso podotátil elementos soltos para carpete metálico. | M2 | 568.61 | 568.61 | 653.67
Material | Este Projeto |  | ARQU62451 | Rodapé em poliestrieno barra 496 RP/BR Santa Luzia. | M | 67.78 | 67.78 | 77.91
Material | Este Projeto |  | INARQU62452 | Rodapé em poliestrieno barra 466 RP/BR Santa Luzia. | M | 38.42 | 38.42 | 44.16
Material | Este Projeto |  | INARQU62453 | Rodapé em aço inox h=7,5cm de altura. | M | 70 | 70 | 80.47
Material | Este Projeto |  | INARQT6258 | PISO EM GRANITO BRANCO CEARÁ, POLIDO OU FLAMEADO, INCLUSIVE PARA RODAPÉ, SOLEIRA, ETC. | M2 | 403.51 | 403.51 | 463.87
Material | Este Projeto |  | INARQT6259 | PISO EM GRANITO VERMELHO BRASÍLIA, POLIDO OU FLAMEADO, INCLUSIVE PARA RODAPÉ, SOLEIRA E ETC. | M2 | 247.02 | 247.02 | 283.97
Material | Este Projeto |  | INARQU6265 | Tinta resistente a incêndio, referência Tinta Intumescente Maza, Classe IIA, Ignífuga. | L | 138.37 | 138.37 | 159.07
Material | Este Projeto |  | INARQU6272 | Bacia / Cuba sanitária com caixa acoplada. Ref. Deca Vogue Plus P510 com caixa acoplada - sem assento. | UN | 1126.03 | 1126.03 | 1294.48
Material | Este Projeto |  | INARQU62721 | Torneira de parede Docol Gali 00800106 Cromada. | UN | 200.2 | 200.2 | 230.14
Material | Este Projeto |  | INARQU62722 | Torneira de tanque dupla de parede 1134 Docol. | UN | 189.23 | 189.23 | 217.53
Material | Este Projeto |  | INCT0302022CPU19 | Acabamento para Válvula Docol de Descarga Clássica Salvágua 00451106 Cromado | UN | 135.73 | 135.73 | 156.03
Material | Este Projeto |  | HIDROIN6273COT31 | Bacia sanitária (vaso) convencional, colorido, Ref. Deca Ravena P.9.37 | UN | 467.78 | 467.78 | 537.75
Material | Este Projeto |  | INARQU62910 | Fornecimento de peças e insumos para arquitetura / civil. | UN | 5000 | 5000 | 5748
Material | Este Projeto |  | INELE5210001 | Piso elevador - Placa 50x50 sem revestimento sistema Remaster - Somente forncimento | PÇ | 118.08 | 118.08 | 135.74
Material | Este Projeto |  | INELE5210002 | Piso elevado - Placa 50x50 com revestimento vinílico instalado de fábrica - Sistema Remaster | PÇ | 249.5 | 249.5 | 286.82
Material | Este Projeto |  | INELE5210003 | Piso elevado - Pedestais fixos 7cm central e acabamento - Sistema Remaster | PÇ | 7.8 | 7.8 | 8.96
Material | Este Projeto |  | INELE5210004 | Piso elevado - Manta em polietileno expandido - Sistema Remaster | M2 | 5.99 | 5.99 | 6.88
Material | Este Projeto |  | INELE5210005 | Piso elevado - Cabo de alimentação 5m com 4 circuitos - Sistema Remaster | UN | 1073.56 | 1073.56 | 1234.16
Material | Este Projeto |  | INELE5210006 | Piso elevado - Cabo de alimentação 9m com 4 circuitos - Sistema Remaster | UN | 1486.07 | 1486.07 | 1708.38
Material | Este Projeto |  | INELE5210007 | Piso elevado - Cabo de alimentação 15m com 4 circuitos - Sistema Remaster | UN | 2111.02 | 2111.02 | 2426.82
Material | Este Projeto |  | INELE5210008 | Piso elevado - Cabo de interligação 2,5m com 4 circuitos - Sistema Remaster | UN | 637.33 | 637.33 | 732.67
Material | Este Projeto |  | INELE5210009 | Piso elevado - Cabo de interligação 3,5m com 4 circuitos - Sistema Remaster | UN | 728.08 | 728.08 | 837
Material | Este Projeto |  | INELE5210010 | Piso elevado - Cabo de interligação 5,0m com 4 circuitos - Sistema Remaster | UN | 898.24 | 898.24 | 1032.61
Material | Este Projeto |  | INELE5210011 | Piso elevado - Cabo de interligação 7,0m com 4 circuitos - Sistema Remaster | UN | 1085.93 | 1085.93 | 1248.38
Material | Este Projeto |  | INELE5210012 | Piso elevado - Caixa elétrica modular c/ 4 tomadas e espaço para 4 RJ45 fêmea (sem RJ45) - Sistema Remaster | UN | 1340.66 | 1340.66 | 1541.22
Material | Este Projeto |  | INELE5210013 | Piso elevado - Tampa de superfície e fixação de tomadas (caixa de superfície) - Sistema Remaster | UN | 302.16 | 302.16 | 347.36
Material | Este Projeto |  | INELE5210014 | Piso elevado - Plug para emenda de cabos blindados - Sistema Remaster | UN | 443.45 | 443.45 | 509.79
Material | Este Projeto |  | HIDRINMN62731COT41 | Torneira de mesa conforto com fechamento automático, para lavatório, metálica, acessível, bica baixa, linha Decamatic Eco, marca DECA, Docol Pressmatic Benefit | UN | 1717.19 | 1717.19 | 1974.08
Material | Este Projeto |  | ARQUIN6276COT36 | Assento Sanitário - Deca Izy / Ravena Ap.01 | UN | 69.54 | 69.54 | 79.94
Material | Este Projeto |  | INELET5193 | Dio Completo 12fo - Distribuidor Interno Optico Sc Upc 1u com bandeja deslizante. | UN | 462.93 | 462.93 | 532.18
Material | Este Projeto |  | ELETMNIN4006COT123 | Disjuntor Motor Tripolar 32A 416A 50Ka MPW40I3U032 WEG | UN | 418.45 | 418.45 | 481.05
Material | Este Projeto |  | ELETMNIN4006COT124 | BOTÃO DE COMANDO (TIPO: SINALEIRO LED¦CORES: DIVERSAS¦BITOLA: 22MM¦TENSÃO: 220V AC) | UN | 18.05 | 18.05 | 20.75
Material | Este Projeto |  | ELETMNIN4006COT124 | BOTÃO DE COMANDO (TIPO: SELETOR 3 POSIÇÕES¦BITOLA: 22MM¦CONTATOS: 2NA) | UN | 61.24 | 61.24 | 70.4
Material | Este Projeto |  | PCIMNIN4007COT125 | Cabo blindado em 4 vias para Alarme/Detecção Incêndio 1x4x1,50mm² na cor vermelha | M | 12.7 | 12.7 | 14.59
Material | Este Projeto |  | MNIN51633ORSE00859 | Eletrocalha Valemam 180x50mm VL3.60 | M | 88.74 | 88.74 | 102.01
Material | Este Projeto |  | MNIN51633ORSE00885 | Emenda interna 150 x 50 mm com base lisa para eletrocalha metálica (ref. vl 3.01-21-150/50 ge valemam ou similar) | UN | 3.13 | 3.13 | 3.59
Material | Este Projeto |  | MNIN51633ORSE11057 | Curva horizontal externa Valemam VL 3.64 180x50mm | UN | 9.25 | 9.25 | 10.63
Material | Este Projeto |  | MNIN51633ORSE11058 | Curva interna para canaleta metálica articulada, da Valemam ou similar | UN | 9.25 | 9.25 | 10.63
Material | Este Projeto |  | MNIN51633ORSE11058B | Módulo de Tomada Valemam com espaço para 2 tomadas e 2 pontos de rede VL3.42.5PT 180x50mm | UN | 9.25 | 9.25 | 10.63
Material | Este Projeto |  | MNIN51633ORSE11059 | Caixa de derivação Valemam VL 3.68 | UN | 35.07 | 35.07 | 40.31
Material | Este Projeto |  | MNIN51633ORSE11060 | Curva vertical/horizontal para canaleta metálica articulada, da Valemam | UN | 35.07 | 35.07 | 40.31
Material | Este Projeto |  | MNIN62227COT02 | Porta PVC Wood Freijó Pormade - kit porta pronta com alizar e dobradiças, sem fechadura | M2 | 1113.84 | 1113.84 | 1280.47
Material | Este Projeto |  | ARQUMNIN62448ACOT76 | Tarkett, 4mm, linha Square Set, 609,6x609,6mm ref. 24026300, 24026200, 24026100, 24024001. Capa de PVC igual o superior a 0,7mm, resistência ao escorregamento R9 ou Classe 1 | M2 | 343.52 | 343.52 | 394.91
Material | Este Projeto |  | HIDROMNIN62720COT40 | Torneira metálica cromada de mesa/bancada, para cozinha e lavatório - Ref. Deca Flex Plus | UN | 279.43 | 279.43 | 321.23
Material | Este Projeto |  | MNIN62732COT37 | cuba de semi-encaixe Q2, linha BASIC, marca CELITE | UN | 688.26 | 688.26 | 791.22
Material | Este Projeto |  | ARQUMNIN62810COT121 | Fornecimento e instalação de Película Jateada Cor branca com 5 anos de garantia | M2 | 152.61 | 152.61 | 175.44
Material | Este Projeto |  | ARQUMNIN62816COT47 | Alarme audiovisual, com nobreak integrado, com boteira de soco com trava por giro. Ref. Sol Sustentável PNE Cap 30 | UN | 263.42 | 263.42 | 302.82
Material | Este Projeto |  | ARQUMNIN6281COT45 | Espelho tipo cristal 6mm, fundo prata, colado na parede com acabamento chanfrado e polimento lateral | M2 | 572.2 | 572.2 | 657.8
Material | Este Projeto |  | ARQUMNIN6288CPUETERA3113 | Fornecimento e instalação de batente ou apoio em silicone | UN | 3.15 | 3.15 | 3.62

## BDI Diferenciado 1.2 E 1.3
TRIBUNAL REGIONAL FEDERAL DA 6ª REGIÃO
SECAM - SECRETARIA DE ADMINISTRAÇÃO E SERVIÇOS
SUMES - SUBSECRETARIA DE MANUTENÇÃO, ENGENHARIA E SERVIÇOS GERAIS
SEADI - SEÇÃO DE ADMINISTRAÇÃO PREDIAL
ANEXO II – PLANILHA DE CUSTOS E FORMAÇÃO DE PREÇOS DO LICITANTE – BDI DIFERENCIADO
BONIFICAÇÃO E DESPESAS INDIRETAS – BDI
BDI DIFERENCIADO ESTIMATIVO REFERENTE À PLANILHA 1.2 E 1.3
ITEM |  | DISCRIMINAÇÃO |  | VALOR
DESPESAS (INCIDEM SOBRE O CUSTO DIRETO)
|  | Taxas Llimite TCU - Acórdão Nº 2622/2013 – Plenário |  | 1o Quartil | Médio | 3o Quartil | Adotado
| AC | TAXA DE RATEIO DA ADMINISTRAÇÃO CENTRAL (%) |  | 1.5% | 3.45% | 4.49% | 3.45%
| S | SEGURO + GARANTIAS (%) |  | 0.3% | 0.48% | 0.82% | 0.48%
| R | RISCO (%) |  | 0.56% | 0.85% | 0.89% | 0.56%
| DF | DESPESAS FINANCEIRAS (%) |  | 0.85% | 0.85% | 1.11% | 0.85%
| L | LUCRO BRUTO (%) |  | 3.5% | 5.11% | 6.22% | 5.11%
10.45%
TRIBUTOS (INCIDEM SOBRE O FATURAMENTO)
|  | PIS (%) - Lei Complementar nº 7 de 07 de setembro de 1970 |  |  |  |  | 0.65%
|  | COFINS (%) - Lei Complementar 70 de 30 dezembro de 1991 |  |  |  |  | 3%
|  | ISSQN (%) - considerando 50% sobre o preço de venda - TCU 2369/2011 para PBH Lei municipal 8725 de 2003 art. 25 define que tem que se pagar ISS sobre 30% do material valor da NF, sendo deduzido o excedente deste valor |  |  |  |  | 0%
|  | CPRB (%) - Contribuição Previdenciária sobre Receita Bruta (%) Lei nº 13.161 de 31/08/15. - não será permitido o uso da CPRB para a elaboração da proposta conforme consta no TR. |  |  |  |  | 0%
| T | TOTAL DE TRIBUTOS |  |  |  |  | 3.65%
| BDI | %BDI = { [ 1 + ( AC + S + R + G ) ] × ( 1 + DF ) × ( 1 + L ) } ÷ [ ( 1 - T ) - 1 ] |  |  |  |  | 14.96%
OBS.:
- Elaborado conforme Acórdão TCU Nº 2622/2013
- Utilizadas as taxas médias do acórdão
- Percentual do ISSQN definido pela Lei 8.725/03 do Município de Belo Horizonte. Alíquota no município para a construção civil é de 5%. O valor considerado para materiais foi de 50%.
- Caso os licitantes trabalhem no regime desoneração de folha de pagamentos, deverá ser previsto o percentual referente à Contribuição Previdenciária sobre a Receita Bruta – CPRB
Empresas sujeitas a PIS e COFINS cumulativos
Apresentar documentação complementar necessária conforme detalhamento no Termo de Referência.
Desoneração / Reoneração da folha de pagamento O percentual do INSS poderá sofrer alteração de acordo com a "Desoneração / Reoneração gradual da Folha de Pagamento". (Lei 12.546/2011 e suas alterações). Os percentuais dos encargos previdenciários, do FGTS e demais contribuições são aqueles estabelecidos pela legislação vigente. As alíquotas da Contribuição Previdenciária sobre a Receita Bruta (CPRB) e Contribuição Previdenciária Patronal (CPP) poderão ser ajustadas ao longo do contrato por simples apostilamento entre as partes

## BDI Equipamentos 1.3
TRIBUNAL REGIONAL FEDERAL DA 6ª REGIÃO
SECAM - SECRETARIA DE ADMINISTRAÇÃO E SERVIÇOS
SUMES - SUBSECRETARIA DE MANUTENÇÃO, ENGENHARIA E SERVIÇOS GERAIS
SEADI - SEÇÃO DE ADMINISTRAÇÃO PREDIAL
ANEXO II – PLANILHA DE CUSTOS E FORMAÇÃO DE PREÇOS DO LICITANTE – BDI DIFERENCIADO
BONIFICAÇÃO E DESPESAS INDIRETAS – BDI
BDI DE EQUIPAMENTOS ESTIMATIVO REFERENTE À PLANILHA 1.3
ITEM |  | DISCRIMINAÇÃO |  | VALOR
DESPESAS (INCIDEM SOBRE O CUSTO DIRETO)
|  | Taxas Llimite TCU - Acórdão Nº 2622/2013 – Plenário |  | 1o Quartil | Médio | 3o Quartil | Adotado
| AC | TAXA DE RATEIO DA ADMINISTRAÇÃO CENTRAL (%) |  | 1.5% | 3.45% | 4.49% | 3.45%
| S | SEGURO + GARANTIAS (%) |  | 0.3% | 0.48% | 0.82% | 0%
| R | RISCO (%) |  | 0.56% | 0.85% | 0.89% | 0%
| DF | DESPESAS FINANCEIRAS (%) |  | 0.85% | 0.85% | 1.11% | 0.85%
| L | LUCRO BRUTO (%) |  | 3.5% | 5.11% | 6.22% | 0%
4.3%
TRIBUTOS (INCIDEM SOBRE O FATURAMENTO)
|  | PIS (%) - Lei Complementar nº 7 de 07 de setembro de 1970 |  |  |  |  | 0.65%
|  | COFINS (%) - Lei Complementar 70 de 30 dezembro de 1991 |  |  |  |  | 3%
|  | ISSQN (%) - considerando 50% sobre o preço de venda - TCU 2369/2011 para PBH Lei municipal 8725 de 2003 art. 25 define que tem que se pagar ISS sobre 30% do material valor da NF, sendo deduzido o excedente deste valor |  |  |  |  | 0%
|  | CPRB (%) - Contribuição Previdenciária sobre Receita Bruta (%) Lei nº 13.161 de 31/08/15. - não será permitido o uso da CPRB para a elaboração da proposta conforme consta no TR. |  |  |  |  | 0%
| T | TOTAL DE TRIBUTOS |  |  |  |  | 3.65%
| BDI | %BDI = { [ 1 + ( AC + S + R + G ) ] × ( 1 + DF ) × ( 1 + L ) } ÷ [ ( 1 - T ) - 1 ] |  |  |  |  | 8.28%
OBS.:
- Este BDI será utilizado quando da necessidade de aquisição de ferramentas e equipamentos conforme definido no item 5.12.2.1.1
- Elaborado conforme Acórdão TCU Nº 2622/2013
- Utilizadas as taxas médias do acórdão
- Percentual do ISSQN definido pela Lei 8.725/03 do Município de Belo Horizonte. Alíquota no município para a construção civil é de 5%. O valor considerado para materiais foi de 50%.
- Caso os licitantes trabalhem no regime desoneração de folha de pagamentos, deverá ser previsto o percentual referente à Contribuição Previdenciária sobre a Receita Bruta – CPRB
Empresas sujeitas a PIS e COFINS cumulativos
Apresentar documentação complementar necessária conforme detalhamento no Termo de Referência.
Desoneração / Reoneração da folha de pagamento O percentual do INSS poderá sofrer alteração de acordo com a "Desoneração / Reoneração gradual da Folha de Pagamento". (Lei 12.546/2011 e suas alterações). Os percentuais dos encargos previdenciários, do FGTS e demais contribuições são aqueles estabelecidos pela legislação vigente. As alíquotas da Contribuição Previdenciária sobre a Receita Bruta (CPRB) e Contribuição Previdenciária Patronal (CPP) poderão ser ajustadas ao longo do contrato por simples apostilamento entre as partes

## 1.4-Serviços Eventuais
TRIBUNAL REGIONAL FEDERAL DA 6ª REGIÃO
Secretaria de Administração e Serviços - SECAM
Subsecretaria de Manutenção, Engenharia e Serviços - SUMES
Seção de Administração Predial - Seadi
ANEXO II-1.4 – PLANILHA DE CUSTOS E FORMAÇÃO DE PREÇOS REFERENCIAIS – Serviços eventuais manutenção/reforma predial
SERVIÇOS EVENTUAIS
PLANILHA SINTÉTICA - Contratação de empresa especializada em manutenção predial para execução de serviços comum de engenharia nas edificações pertencentes ao TRF6 e SJMG
| OBRA: | Serviços comuns de engenharia para manutenção predial – Serviços Eventuais |  | BDI: |  |  | 24.31%
| END.: | AV. ÁLVARES CABRAL, 1805 - BAIRRO SANTO AGOSTINHO - Belo Horizonte – MG, e outros |  | DATA-BASE: |  |  | 07/2025
OBSERVAÇÃO: | Esta planilha é preenchida no item 'PERCENTUAL DE DESCONTO A SER APLICADO NAS ABAS 1.3 E 1.4: ' da aba 'dados' |  |  | Desconto : |  |  | 0%
| Índice de desconto calculado na forma do item 7.1.5 do Termo de Referência |  |  | Índice de Desconto (Idesc): |  | Conforme item 7.1.5.1 do TR: | 100%
ITEM |  | Descrição Completa |  |  | Custo de Ref sem BDI | BDI | Preço com BDI
001 |  |  | SERVIÇOS PRELIMINARES
001.001 |  |  | ANOTAÇÃO DE RESPONSABILIDADE TÉCNICA
001.002 |  |  | ALUGUEL DE MÁQUINAS E EQUIPAMENTOS
001.003 |  |  | DEMOLIÇÕES E REMOÇÕES
002 |  |  | INFRAESTRUTURA
002.001 |  |  | MANUTENÇÃO PREVENTIVA
002.002 |  |  | MANUTENÇÃO CORRETIVA
002.003 |  |  | SERVIÇOS EVENTUAIS
003 |  |  | INSTALAÇÕES HIDROSSANITÁRIAS
003.001 |  |  | MANUTENÇÃO PREVENTIVA
003.002 |  |  | MANUTENÇÃO CORRETIVA
003.003 |  |  | SERVIÇOS EVENTUAIS
004 |  |  | INSTALAÇÕES DE COMBATE A INCÊNDIO
004.001 |  |  | MANUTENÇÃO PREVENTIVA
004.002 |  |  | MANUTENÇÃO CORRETIVA
004.003 |  |  | SERVIÇOS EVENTUAIS
005 |  |  | INSTALAÇÕES ELÉTRICAS
005.001 |  |  | MANUTENÇÃO PREVENTIVA
005.002 |  |  | MANUTENÇÃO CORRETIVA
005.002.001 |  |  | SUBESTAÇÃO
005.002.002 |  |  | QUADROS ELÉTRICOS
005.002.003 |  |  | ILUMINAÇÃO
005.002.004 |  |  | DISTRIBUIÇÃO/INFRAESTRUTURA
005.002.005 |  |  | CABOS
005.002.006 |  |  | CONDUTOS
005.002.007 |  |  | DISJUNTORES
005.002.008 |  |  | CABEAMENTO ESTRUTURADO
005.002.009 |  |  | SPDA E ATERRAMENTO
005.002.010 |  |  | SISTEMA DE PISO ELEVADO - REMASTER - FORNECIMENTO
005.002.011 |  |  | PEÇAS E INSUMOS
006 |  |  | ELEMENTOS ARQUITETÔNICOS
006.001 |  |  | MANUTENÇÃO PREVENTIVA
006.002 |  |  | MANUTENÇÃO CORRETIVA
006.002.001 |  |  | ESQUADRIAS
006.002.002 |  |  | FORRO
006.002.003 |  |  | PERSIANAS
006.003 |  |  | SERVIÇOS EVENTUAIS
006.003.001 |  |  | VEDAÇÕES
006.003.002 |  |  | ESQUADRIAS
006.003.003 |  |  | FORROS
006.003.003.001 |  |  | GESSO
006.003.003.002 |  |  | MINERAL
006.003.003.003 |  |  | PVC
006.003.004 |  |  | MASSAS, REVESTIMENTOS, PISOS E RODAPÉS
006.003.004.001 |  |  | MASSAS
006.003.004.002 |  |  | CERÂMICAS E PORCELANATOS
006.003.004.003 |  |  | LAMINADOS ¦ MDF ¦ PAPEL DE PAREDE
006.003.004.004 |  |  | PISOS
006.003.004.005 |  |  | RODAPÉS DIVERSOS
006.003.005 |  |  | GRANITOS
006.003.006 |  |  | PINTURAS
006.003.007 |  |  | LOUÇAS E METAIS
006.003.008 |  |  | COMPLEMENTOS
006.003.009 |  |  | SISTEMA DE COMUNICAÇÃO VISUAL
006.003.009.001 |  |  | SINALIZAÇÃO DE SEGURANÇA CONTRA INCÊNDIO E PÂNICO
006.003.010 |  |  | PEÇAS E INSUMOS
1.4 |  | Serviços eventuais manutenção/reforma predial |  |  | 1077950.2856 | 262049.7144 | 1340000

## 1.4-Serviços Eventuais exemplos
TRIBUNAL REGIONAL FEDERAL DA 6ª REGIÃO
Secretaria de Administração e Serviços - SECAM
Subsecretaria de Manutenção, Engenharia e Serviços - SUMES
Seção de Administração Predial - Seadi
ANEXO II-1.4 – PLANILHA DE CUSTOS E FORMAÇÃO DE PREÇOS REFERENCIAIS – Serviços eventuais manutenção/reforma predial
SERVIÇOS EVENTUAIS
PLANILHA SINTÉTICA - Contratação de empresa especializada em manutenção predial para execução de serviços comum de engenharia nas edificações pertencentes ao TRF6 e SJMG
| OBRA: | Serviços comuns de engenharia para manutenção predial – Serviços Eventuais |  |  | BDI: |  | 24.31%
| END.: | AV. ÁLVARES CABRAL, 1805 - BAIRRO SANTO AGOSTINHO - Belo Horizonte – MG, e outros |  |  | DATA-BASE: |  | 07/2025
OBSERVAÇÃO: | Os valores a serem recebido pela Contratada será referente aos preços unitários na data-base SINAPI publicada mais recente, com aplicação de BDI e do desconto ofertado referente aos itens 1.3 e 1.4 da licitação. Esta planilha não necessita ser apresentada juntamente com a proposta, porém serve para a licitante efetuar a avaliação dos descontos a serem aplicados ao materiais, equipamentos e serviços eventuais, de modo a estudar a viabilidade da proposta. Para o caso de fornecimento de equipamentos, deverá ser considerado na OS o BDI de equipamento. A data-base desta planilha é meramente ilustrativa e serve para auxiliar a empresa na apresentação da proposta. |  |  |  | Desconto : |  | 0%
| Índice de desconto calculado na forma do item 7.1.5 do Termo de Referência |  |  |  | Índice de Desconto (Idesc): |  | 100%
ITEM | COD. REF. | FONTE | Descrição Completa | UNID. | CUSTO UNIT. S/ BDI | Custo c/ desconto sem BDI | PREÇO UNIT. C/ BDI
001 |  |  | SERVIÇOS PRELIMINARES
001.001 |  |  | ANOTAÇÃO DE RESPONSABILIDADE TÉCNICA
001.001.004 | ART01 |  | ART por valor do Contrato / Obra / Serviço acima de R$15.000,00; | UN | 271.47 | 271.47 | 337.46
001.001.005 | ART02 |  | ART por valor do Contrato / Obra / Serviço até R$15.000,00; | UN | 103.03 | 103.03 | 128.07
001.002 |  |  | ALUGUEL DE MÁQUINAS E EQUIPAMENTOS
001.002.001 | 20193 |  | LOCACAO DE ANDAIME METALICO TIPO FACHADEIRO, PECAS COM APROXIMADAMENTE 1,20 M DE LARGURA E 2,0 M DE ALTURA, INCLUINDO DIAGONAIS EM X, BARRAS DE LIGACAO, SAPATAS E DEMAIS ITENS NECESSARIOS A MONTAGEM (NAO INCLUI INSTALACAO) | M2XMES | 16.5 | 16.5 | 20.51
001.002.002 | 10527 |  | LOCACAO DE ANDAIME METALICO TUBULAR DE ENCAIXE, TIPO DE TORRE, CADA PAINEL COM LARGURA DE 1 ATE 1,5 M E ALTURA DE *1,00* M, INCLUINDO DIAGONAL, BARRAS DE LIGACAO, SAPATAS OU RODIZIOS E DEMAIS ITENS NECESSARIOS A MONTAGEM (NAO INCLUI INSTALACAO) | MXMES | 22 | 22 | 27.34
001.002.003 | 41805 |  | LOCACAO DE ANDAIME SUSPENSO OU BALANCIM MANUAL, CAPACIDADE DE CARGA TOTAL DE APROXIMADAMENTE 250 KG/M2, PLATAFORMA DE 1,50 M X 0,80 M (C X L), CABO DE 45 M | MES | 632.5 | 632.5 | 786.26
001.002.004 | 97062 |  | COLOCAÇÃO DE TELA EM ANDAIME FACHADEIRO. AF_03/2024 | M2 | 6.32 | 6.32 | 7.85
001.002.005 | 97063 |  | MONTAGEM E DESMONTAGEM DE ANDAIME MODULAR FACHADEIRO, COM PISO METÁLICO, PARA EDIFÍCIOS COM MULTIPLOS PAVIMENTOS (EXCLUSIVE ANDAIME E LIMPEZA). AF_03/2024 | M2 | 19.31 | 19.31 | 24
001.002.006 | 97064 |  | MONTAGEM E DESMONTAGEM DE ANDAIME TUBULAR TIPO TORRE (EXCLUSIVE ANDAIME E LIMPEZA). AF_03/2024 | M | 26.96 | 26.96 | 33.51
001.002.007 | 97065 |  | MONTAGEM E DESMONTAGEM DE ANDAIME MULTIDIRECIONAL (EXCLUSIVE ANDAIME E LIMPEZA). AF_03/2024 | M3 | 12.92 | 12.92 | 16.06
001.002.008 | 3346 |  | LOCACAO DE GRUPO GERADOR *80 A 125* KVA, MOTOR DIESEL, REBOCAVEL, ACIONAMENTO MANUAL | H | 21.46 | 21.46 | 26.67
001.002.009 | 3348 |  | LOCACAO DE GRUPO GERADOR ACIMA DE * 125 ATE 180* KVA, MOTOR DIESEL, REBOCAVEL, ACIONAMENTO MANUAL | H | 25.67 | 25.67 | 31.91
001.002.010 | 4085 |  | LOCACAO DE BOMBA SUBMERSIVEL PARA DRENAGEM E ESGOTAMENTO, MOTOR ELETRICO TRIFASICO, POTENCIA DE 4 CV, DIAMETRO DE RECALQUE DE 3. FAIXA DE OPERACAO Q=60 M3/H (+ OU - 1 M3/H) E AMT=2 M, Q=11 M3/H (+ OU - 1 M3/H) E AMT = 23 M (+ OU - 1 M) | H | 2.46 | 2.46 | 3.05
001.002.011 | 4084 |  | LOCACAO DE BOMBA SUBMERSIVEL PARA DRENAGEM E ESGOTAMENTO, MOTOR ELETRICO TRIFASICO, POTENCIA DE 1 CV, DIAMETRO DE RECALQUE DE 2. FAIXA DE OPERACAO Q=25 M3/H (+ OU - 1 M3/H) E AMT=2 M, Q=12 M3/H (+ OU - 2 M3/H) E AMT = 12 M (+ OU - 2 M) | H | 1.76 | 1.76 | 2.18
001.002.012 | 40293 |  | LOCACAO DE BOMBA SUBMERSIVEL PARA DRENAGEM E ESGOTAMENTO, MOTOR ELETRICO TRIFASICO, POTENCIA DE 2 CV, DIAMETRO DE RECALQUE DE 3. FAIXA DE OPERACAO Q=70 M3/H (+ OU - 2 M3/H) E AMT=2 M, Q=9,5 M3/H (+ OU - 3,5 M3/H) E AMT = 10 M (+ OU - 2 M) | H | 2.11 | 2.11 | 2.62
001.002.013 | 105115 |  | INSTALAÇÃO E DESINSTALAÇÃO MECANIZADA DE CONTÊINER OU MÓDULO HABITÁVEL DE USOS DIVERSOS. AF_03/2024 | UN | 134 | 134 | 166.57
001.002.014 | 105116 |  | INSTALAÇÃO E DESINSTALAÇÃO MANUAL DE CONTÊINER OU MÓDULO HABITÁVEL PEQUENO. AF_03/2024 | UN | 12.74 | 12.74 | 15.83
001.002.015 | ED-16348 |  | LOCAÇÃO DE CONTAINER COM ISOLAMENTO TÉRMICO, TIPO 1, PARA ESCRITÓRIO DE OBRA, COM MEDIDAS REFERENCIAIS DE (6) METROS COMPRIMENTO, (2,3) METROS LARGURA E (2,5) METROS ALTURA ÚTIL INTERNA, INCLUSIVE AR CONDICIONADO E LIGAÇÕES ELÉTRICAS INTERNAS, EXCLUSIVE MOBILIZAÇÃO/DESMOBILIZAÇÃO E LIGAÇÕES PROVISÓRIAS EXTERNAS | mês | 1649.46 | 1649.46 | 2050.44
001.002.016 | ED-50155 |  | LOCAÇÃO DE BANHEIRO QUÍMICO, DIMENSÃO ( 110X120X230)CM, LINHA PADRÃO, CONTENDO UMA (1) PIA/ HIGIENIZADOR DE MÃOS, INCLUSIVE MANUTENÇÃO E MOBILIZAÇÃO/ DESMOBILIZAÇÃO | mês | 900 | 900 | 1118.79
001.002.017 | MATED-11178 |  | LOCAÇÃO CAÇAMBA ESTACIONÁRIA - MUNICÍPIO DE BELO HORIZONTE (MATERIAL: AÇO CARBONO¦CAPACIDADE EM VOLUME: 5M3¦CAPACIDADE EM TONELADAS: 7,5TON*¦APLICAÇÃO: REMOÇÃO DE ENTULHO E/OU TERRA)*VALORES REFERENCIAIS APROXIMADOS | un | 420 | 420 | 522.1
001.003 |  |  | DEMOLIÇÕES E REMOÇÕES
001.003.001 | 97622 |  | DEMOLIÇÃO DE ALVENARIA DE BLOCO FURADO, DE FORMA MANUAL, SEM REAPROVEITAMENTO. AF_09/2023 | M3 | 60.76 | 60.76 | 75.53
001.003.002 | 97624 |  | DEMOLIÇÃO DE ALVENARIA DE TIJOLO MACIÇO, DE FORMA MANUAL, SEM REAPROVEITAMENTO. AF_09/2023 | M3 | 114.22 | 114.22 | 141.98
001.003.003 | 97625 |  | DEMOLIÇÃO DE ALVENARIA PARA QUALQUER TIPO DE BLOCO, DE FORMA MECANIZADA, SEM REAPROVEITAMENTO. AF_09/2023 | M3 | 55.55 | 55.55 | 69.05
001.003.004 | 97626 |  | DEMOLIÇÃO DE PILARES E VIGAS EM CONCRETO ARMADO, DE FORMA MANUAL, SEM REAPROVEITAMENTO. AF_09/2023 | M3 | 610.57 | 610.57 | 758.99
001.003.005 | 97627 |  | DEMOLIÇÃO DE PILARES E VIGAS EM CONCRETO ARMADO, DE FORMA MECANIZADA COM MARTELETE, SEM REAPROVEITAMENTO. AF_09/2023 | M3 | 204.26 | 204.26 | 253.91
001.003.006 | 97628 |  | DEMOLIÇÃO DE LAJES, EM CONCRETO ARMADO, DE FORMA MANUAL, SEM REAPROVEITAMENTO. AF_09/2023 | M3 | 284.36 | 284.36 | 353.48
001.003.007 | 97629 |  | DEMOLIÇÃO DE LAJES, EM CONCRETO ARMADO, DE FORMA MECANIZADA COM MARTELETE, SEM REAPROVEITAMENTO. AF_09/2023 | M3 | 95.12 | 95.12 | 118.24
001.003.008 | 97631 |  | DEMOLIÇÃO DE ARGAMASSAS, DE FORMA MANUAL, SEM REAPROVEITAMENTO. AF_09/2023 | M2 | 12.35 | 12.35 | 15.35
001.003.009 | 97632 |  | DEMOLIÇÃO DE RODAPÉ CERÂMICO, DE FORMA MANUAL, SEM REAPROVEITAMENTO. AF_09/2023 | M | 2.88 | 2.88 | 3.58
001.003.010 | 97633 |  | DEMOLIÇÃO DE REVESTIMENTO CERÂMICO, DE FORMA MANUAL, SEM REAPROVEITAMENTO. AF_09/2023 | M2 | 25.13 | 25.13 | 31.23
001.003.011 | 97634 |  | DEMOLIÇÃO DE REVESTIMENTO CERÂMICO, DE FORMA MECANIZADA COM MARTELETE, SEM REAPROVEITAMENTO. AF_09/2023 | M2 | 7.59 | 7.59 | 9.43
001.003.012 | 97635 |  | REMOÇÃO DE PISO DE BLOCO INTERTRAVADO OU DE PEDRA PORTUGUESA, DE FORMA MANUAL, COM REAPROVEITAMENTO. AF_09/2023 | M2 | 16.32 | 16.32 | 20.28
001.003.013 | 97637 |  | REMOÇÃO DE TAPUME/ CHAPAS METÁLICAS E DE MADEIRA, DE FORMA MANUAL, SEM REAPROVEITAMENTO. AF_09/2023 | M2 | 3.03 | 3.03 | 3.76
001.003.014 | 97638 |  | REMOÇÃO DE CHAPAS E PERFIS DE DRYWALL, DE FORMA MANUAL, SEM REAPROVEITAMENTO. AF_09/2023 | M2 | 8.83 | 8.83 | 10.97
001.003.015 | 97639 |  | REMOÇÃO DE PLACAS E PILARETES DE CONCRETO, DE FORMA MANUAL, SEM REAPROVEITAMENTO. AF_09/2023 | M2 | 22.34 | 22.34 | 27.77
001.003.016 | 97641 |  | REMOÇÃO DE FORRO DE GESSO, DE FORMA MANUAL, SEM REAPROVEITAMENTO. AF_09/2023 | M2 | 3.21 | 3.21 | 3.99
001.003.017 | 97642 |  | REMOÇÃO DE TRAMA METÁLICA OU DE MADEIRA PARA FORRO, DE FORMA MANUAL, SEM REAPROVEITAMENTO. AF_09/2023 | M2 | 2.95 | 2.95 | 3.66
001.003.018 | 97643 |  | REMOÇÃO DE PISO DE MADEIRA (ASSOALHO E BARROTE), DE FORMA MANUAL, SEM REAPROVEITAMENTO. AF_09/2023 | M2 | 27.38 | 27.38 | 34.03
001.003.019 | 97644 |  | REMOÇÃO DE PORTAS, DE FORMA MANUAL, SEM REAPROVEITAMENTO. AF_09/2023 | M2 | 10.35 | 10.35 | 12.86
001.003.020 | 97645 |  | REMOÇÃO DE JANELAS, DE FORMA MANUAL, SEM REAPROVEITAMENTO. AF_09/2023 | M2 | 26.72 | 26.72 | 33.21
001.003.021 | 97647 |  | REMOÇÃO DE TELHAS DE FIBROCIMENTO METÁLICA E CERÂMICA, DE FORMA MANUAL, SEM REAPROVEITAMENTO. AF_09/2023 | M2 | 3.85 | 3.85 | 4.78
001.003.022 | 97648 |  | REMOÇÃO DE PROTEÇÃO TÉRMICA PARA COBERTURA EM EPS, DE FORMA MANUAL, SEM REAPROVEITAMENTO. AF_09/2023 | M2 | 2.21 | 2.21 | 2.74
001.003.023 | 97649 |  | REMOÇÃO DE TELHAS DE FIBROCIMENTO, METÁLICA E CERÂMICA, DE FORMA MECANIZADA, COM USO DE GUINDASTE, SEM REAPROVEITAMENTO. AF_09/2023 | M2 | 4.86 | 4.86 | 6.04
001.003.024 | 97650 |  | REMOÇÃO DE TRAMA DE MADEIRA PARA COBERTURA, DE FORMA MANUAL, SEM REAPROVEITAMENTO. AF_09/2023 | M2 | 8.3 | 8.3 | 10.31
001.003.025 | 97651 |  | REMOÇÃO DE TESOURAS DE MADEIRA, COM VÃO MENOR QUE 8M, DE FORMA MANUAL, SEM REAPROVEITAMENTO. AF_09/2023 | UN | 90.41 | 90.41 | 112.38
001.003.026 | 97652 |  | REMOÇÃO DE TESOURAS DE MADEIRA, COM VÃO MAIOR OU IGUAL A 8M, DE FORMA MANUAL, SEM REAPROVEITAMENTO. AF_09/2023 | UN | 204.97 | 204.97 | 254.79
001.003.027 | 97653 |  | REMOÇÃO DE TESOURAS DE MADEIRA, COM VÃO MENOR QUE 8M, DE FORMA MECANIZADA, COM REAPROVEITAMENTO. AF_09/2023 | UN | 149.74 | 149.74 | 186.14
001.003.028 | 97654 |  | REMOÇÃO DE TESOURAS DE MADEIRA, COM VÃO MAIOR OU IGUAL A 8M, DE FORMA MECANIZADA, COM REAPROVEITAMENTO. AF_09/2023 | UN | 187.23 | 187.23 | 232.74
001.003.029 | 97655 |  | REMOÇÃO DE TRAMA METÁLICA PARA COBERTURA, DE FORMA MANUAL, SEM REAPROVEITAMENTO. AF_09/2023 | M2 | 34.26 | 34.26 | 42.58
001.003.030 | 97656 |  | REMOÇÃO DE TESOURAS METÁLICAS, COM VÃO MENOR QUE 8M, DE FORMA MANUAL, SEM REAPROVEITAMENTO. AF_09/2023 | UN | 319.01 | 319.01 | 396.56
001.003.031 | 97657 |  | REMOÇÃO DE TESOURAS METÁLICAS, COM VÃO MAIOR OU IGUAL A 8M, DE FORMA MANUAL, SEM REAPROVEITAMENTO. AF_09/2023 | UN | 632.31 | 632.31 | 786.02
001.003.032 | 97658 |  | REMOÇÃO DE TESOURAS METÁLICAS, COM VÃO MENOR QUE 8M, DE FORMA MECANIZADA, COM REAPROVEITAMENTO. AF_09/2023 | UN | 224.04 | 224.04 | 278.5
001.003.033 | 97659 |  | REMOÇÃO DE TESOURAS METÁLICAS, COM VÃO MAIOR OU IGUAL A 8M, DE FORMA MECANIZADA, COM REAPROVEITAMENTO. AF_09/2023 | UN | 307.74 | 307.74 | 382.55
001.003.034 | 97660 |  | REMOÇÃO DE INTERRUPTORES/TOMADAS ELÉTRICAS, DE FORMA MANUAL, SEM REAPROVEITAMENTO. AF_09/2023 | UN | 0.72 | 0.72 | 0.89
001.003.035 | 97661 |  | REMOÇÃO DE CABOS ELÉTRICOS, COM SEÇÃO DE 10 MM², FORMA MANUAL, SEM REAPROVEITAMENTO. AF_09/2023 | M | 0.77 | 0.77 | 0.95
001.003.036 | 97662 |  | REMOÇÃO DE TUBULAÇÕES (TUBOS E CONEXÕES) DE ÁGUA FRIA, DE FORMA MANUAL, SEM REAPROVEITAMENTO. AF_09/2023 | M | 0.54 | 0.54 | 0.67
001.003.037 | 97663 |  | REMOÇÃO DE LOUÇAS, DE FORMA MANUAL, SEM REAPROVEITAMENTO. AF_09/2023 | UN | 13.68 | 13.68 | 17
001.003.038 | 97664 |  | REMOÇÃO DE ACESSÓRIOS, DE FORMA MANUAL, SEM REAPROVEITAMENTO. AF_09/2023 | UN | 1.7 | 1.7 | 2.11
001.003.039 | 97665 |  | REMOÇÃO DE LUMINÁRIAS, DE FORMA MANUAL, SEM REAPROVEITAMENTO. AF_09/2023 | UN | 1.95 | 1.95 | 2.42
001.003.040 | 97666 |  | REMOÇÃO DE METAIS SANITÁRIOS, DE FORMA MANUAL, SEM REAPROVEITAMENTO. AF_09/2023 | UN | 9.97 | 9.97 | 12.39
001.003.041 | 102190 |  | REMOÇÃO DE VIDRO LISO COMUM DE ESQUADRIA COM BAGUETE DE MADEIRA. AF_01/2021 | M2 | 18.86 | 18.86 | 23.44
001.003.042 | 102191 |  | REMOÇÃO DE VIDRO LISO COMUM DE ESQUADRIA COM BAGUETE DE ALUMÍNIO OU PVC. AF_01/2021 | M2 | 22.92 | 22.92 | 28.49
001.003.043 | 102192 |  | REMOÇÃO DE VIDRO TEMPERADO FIXADO EM PERFIL U. AF_01/2021 | M2 | 16.36 | 16.36 | 20.33
001.003.044 | 104789 |  | DEMOLIÇÃO DE PISO DE CONCRETO SIMPLES, DE FORMA MANUAL, SEM REAPROVEITAMENTO. AF_09/2023 | M3 | 213.81 | 213.81 | 265.78
001.003.045 | 104790 |  | DEMOLIÇÃO DE PISO DE CONCRETO SIMPLES, DE FORMA MECANIZADA COM MARTELETE, SEM REAPROVEITAMENTO. AF_09/2023 | M3 | 117.43 | 117.43 | 145.97
001.003.046 | CZ5005 |  | REMOÇÃO DE DIVISÓRIA NAVAL, DE FORMA MANUAL, SEM REAPROVEITAMENTO | M2 | 25.76 | 25.76 | 32.02
001.003.047 | CZ5007 |  | REMOÇÃO DE PAINEL REVESTIDO DE MADEIRA, DE FORMA MANUAL, SEM REAPROVEITAMENTO | M2 | 25.76 | 25.76 | 32.02
001.003.048 | CZ5009 |  | DEMOLIÇÃO DE REVESTIMENTO DE PEDRA, DE FORMA MANUAL, SEM REAPROVEITAMENTO | M2 | 30.9 | 30.9 | 38.41
001.003.049 | CZ5011 |  | DEMOLIÇÃO DE REVESTIMENTO DE MADEIRA EM PILARES E PAREDES, DE FORMA MANUAL, SEM REAPROVEITAMENTO | M2 | 15.45 | 15.45 | 19.2
001.003.050 | CZ5013 |  | DEMOLIÇÃO DE PEITORIL/CHAPIM, DE FORMA MANUAL, SEM REAPROVEITAMENTO | M2 | 30.9 | 30.9 | 38.41
001.003.051 | CZ5015 |  | REMOÇÃO DE CONTRAPISO EM ARGAMASSA, DE FORMA MANUAL, S/ REAPROVEITAMENTO | M2 | 20.6 | 20.6 | 25.6
001.003.052 | CZ5017 |  | DEMOLIÇÃO DE PISO EM PEDRA, DE FORMA MANUAL, S/ REAPROVEITAMENTO | M2 | 30.9 | 30.9 | 38.41
001.003.053 | CZ5019 |  | REMOÇÃO DE PISO VINÍLICO, DE FORMA MANUAL, S/ REAPROVEITAMENTO | M2 | 10.29 | 10.29 | 12.79
001.003.054 | CZ5021 |  | DEMOLIÇÃO DE PISO CERÂMICO, DE FORMA MANUAL, S/ REAPROVEITAMENTO | M2 | 18.27 | 18.27 | 22.71
001.003.055 | CZ5023 |  | REMOÇÃO DE PISO EM CARPETE, DE FORMA MANUAL, S/ REAPROVEITAMENTO | M2 | 10.29 | 10.29 | 12.79
001.003.056 | CZ5025 |  | REMOÇÃO DE IMPERMEABILIZAÇÃO COM MANTA ASFÁLTICA INCLUSIVE PROTEÇÃO MECANICA E REGULARIZAÇÃO, DE FORMA MANUAL, S/ REAPROVEITAMENTO | M2 | 52.68 | 52.68 | 65.48
001.003.057 | CZ5027 |  | DEMOLIÇÃO DE RODAPÉ DE MADEIRA, DE FORMA MANUAL, SEM REAPROVEITAMENTO | M | 3.08 | 3.08 | 3.82
001.003.058 | CZ5029 |  | DEMOLIÇÃO DE RODAPÉ EM PEDRA, DE FORMA MANUAL, SEM REAPROVEITAMENTO | M | 3.08 | 3.08 | 3.82
001.003.059 | CZ5031 |  | REMOÇÃO DE FORRO EM PLACAS ACÚSTICAS, DE FORMA MANUAL, SEM REAPROVEITAMENTO | M2 | 39.64 | 39.64 | 49.27
001.003.060 | CZ5033 |  | REMOÇÃO DE FORRO REVESTIDO EM CARPETE, DE FORMA MANUAL, SEM REAPROVEITAMENTO | M2 | 39.64 | 39.64 | 49.27
001.003.061 | CZ5035 |  | REMOÇÃO DE GUARDA-CORPOS METÁLICOS, DE FORMA MANUAL, SEM REAPROVEITAMENTO | M2 | 21.89 | 21.89 | 27.21
001.003.062 | CZ5037 |  | REMOÇÃO DE BANCADA EM GRANITO, DE FORMA MANUAL, PARA REAPROVEITAMENTO EM CASO DE POSSIBILIDADE | M2 | 59.23 | 59.23 | 73.62
001.003.063 | CZ5039 |  | REMOÇÃO DE DIVISÓRIA EM VIDRO TEMPERADO DOS SANITÁRIOS, DE FORMA MANUAL, SEM REAPROVEITAMENTO | M2 | 21.89 | 21.89 | 27.21
001.003.064 | CZ5041 |  | REMOÇÃO DE PORTA EM VIDRO TEMPERADO, DE FORMA MANUAL, SEM REAPROVEITAMENTO | M2 | 21.89 | 21.89 | 27.21
001.003.065 | CZ5043 |  | REMOÇÃO DE LUMINÁRIA TIPO PLAFON REDONDO DE EMBUTIR, DE FORMA MANUAL, SEM REAPROVEITAMENTO | UN | 14.28 | 14.28 | 17.75
001.003.066 | CZ5045 |  | REMOÇÃO DE LUMINÁRIA QUADRADA DE EMBUTIR EM FORRO MODULAR, DE FORMA MANUAL, SEM REAPROVEITAMENTO | UN | 22.85 | 22.85 | 28.4
001.003.067 | CZ5047 |  | REMOÇÃO DE LUMINÁRIA RETANGULAR DE SOBREPOR, DE FORMA MANUAL, SEM REAPROVEITAMENTO | UN | 22.85 | 22.85 | 28.4
001.003.068 | CZ5049 |  | REMOÇÃO DE LUMINÁRIA RETANGULAR DE EMBUTIR, DE FORMA MANUAL, SEM REAPROVEITAMENTO | UN | 22.85 | 22.85 | 28.4
001.003.069 | CZ5051 |  | REMOÇÃO DE LUMINÁRIA TIPO PLAFON TRIPLO DE EMBUTIR, DE FORMA MANUAL, SEM REAPROVEITAMENTO | UN | 22.85 | 22.85 | 28.4
001.003.070 | CZ5053 |  | REMOÇÃO DE GRELHA DE EXAUSTÃO DE SANITÁRIO, DE FORMA MANUAL, SEM REAPROVEITAMENTO | UN | 8.27 | 8.27 | 10.28
001.003.071 | CZ5055 |  | REMOÇÃO DE GRELHA DE VENTILAÇÃO DO AR CONDICIONADO, DE FORMA MANUAL, SEM REAPROVEITAMENTO | UN | 8.27 | 8.27 | 10.28
001.003.072 | CZ5057 |  | REMOÇÃO DE AUTOFALANTE EMBUTIDO NO FORRO, DE FORMA MANUAL, SEM REAPROVEITAMENTO | UN | 22.85 | 22.85 | 28.4
001.003.073 | CZ5059 |  | REMOÇÃO DE DIFUSOR NO TETO DO AR CONDICIONADO, DE FORMA MANUAL, SEM REAPROVEITAMENTO | UN | 8.27 | 8.27 | 10.28
001.003.074 | CZ5061 |  | REMOÇÃO DE GRELHA VERTICAL DO AR CONDICIONADO, DE FORMA MANUAL, SEM REAPROVEITAMENTO | UN | 13.78 | 13.78 | 17.12
001.003.075 | CZ5063 |  | REMOÇÃO DE QUADRO ELÉTRICO EMBUTIDO, DE FORMA MANUAL, SEM REAPROVEITAMENTO, INCLUSIVE PREENCHIMENTO DO VÃO COM ALVENARIA E REVESTIMENTO COM CHAPISCO E REBOCO | UN | 46.79 | 46.79 | 58.16
001.003.076 | CZ5065 |  | REMOÇÃO DE QUADRO ELÉTRICO DE SOBREPOR, DE FORMA MANUAL, SEM REAPROVEITAMENTO | UN | 25.76 | 25.76 | 32.02
001.003.077 | CZ5067 |  | REMOÇÃO DE QUADRO TELEFÔNICO EMBUTIDO, DE FORMA MANUAL, SEM REAPROVEITAMENTO, INCLUSIVE PREENCHIMENTO DO VÃO COM ALVENARIA E REVESTIMENTO COM CHAPISCO E REBOCO | UN | 57.65 | 57.65 | 71.66
001.003.078 | MN0003 |  | DEMOLIÇÃO DE PASSEIO EM PEDRA PORTUGUESA, DE FORMA MANUAL, COM REAPROVEITAMENTO. | M2 | 15.26 | 15.26 | 18.96
001.003.079 | INFRA0020 |  | Lona plástica preta - fornecimento e instalação | M2 | 13.78 | 13.78 | 17.12
001.003.080 | INFRA0021 |  | Carga e descarga de entulho em sacos de 50 litros, transporte horizontal/vertical e disposição final inclusos em caçamba. | M3 | 164.24 | 164.24 | 204.16
001.003.081 | ED-48499 |  | REMOÇÃO MANUAL DE REDES DE DUTOS PARA CLIMATIZAÇÃO, INCLUSIVE AFASTAMENTO E EMPILHAMENTO, EXCLUSIVE TRANSPORTE E RETIRADA DO MATERIAL REMOVIDO NÃO REAPROVEITÁVEL | m | 10.49 | 10.49 | 13.04
001.003.082 | ED-51131 |  | CARGA MANUAL DE MATERIAL DE QUALQUER NATUREZA SOBRE CAMINHÃO, EXCLUSIVE TRANSPORTE | m3 | 45.28 | 45.28 | 56.28
001.003.083 | ED-51126 |  | TRANSPORTE DE MATERIAL DEMOLIDO EM CAÇAMBA (MUNICÍPIO: BELO HORIZONTE), EXCLUSIVE CARGA MANUAL OU MECÂNICA | m3 | 84 | 84 | 104.42
002 |  |  | INFRAESTRUTURA
002.001 |  |  | MANUTENÇÃO PREVENTIVA
002.001.001 | MN0001 |  | Revisão e lubrificação de portões de ferro/aço | UN | 134.55 | 134.55 | 167.25
002.001.002 | MN0002 |  | Inspeção e limpeza do portões de ferro/aço | UN | 121.08 | 121.08 | 150.51
002.002 |  |  | MANUTENÇÃO CORRETIVA
002.002.001 | 94990 |  | EXECUÇÃO DE PASSEIO (CALÇADA) OU PISO DE CONCRETO COM CONCRETO MOLDADO IN LOCO, FEITO EM OBRA, ACABAMENTO CONVENCIONAL, NÃO ARMADO. AF_08/2022 | M3 | 863.96 | 863.96 | 1073.98
002.002.002 | 94991 |  | EXECUÇÃO DE PASSEIO (CALÇADA) OU PISO DE CONCRETO COM CONCRETO MOLDADO IN LOCO, USINADO C20, ACABAMENTO CONVENCIONAL, NÃO ARMADO. AF_08/2022 | M3 | 761.56 | 761.56 | 946.69
002.002.003 | 94992 |  | EXECUÇÃO DE PASSEIO (CALÇADA) OU PISO DE CONCRETO COM CONCRETO MOLDADO IN LOCO, FEITO EM OBRA, ACABAMENTO CONVENCIONAL, ESPESSURA 6 CM, ARMADO. AF_08/2022 | M2 | 82.3 | 82.3 | 102.3
002.002.004 | 94993 |  | EXECUÇÃO DE PASSEIO (CALÇADA) OU PISO DE CONCRETO COM CONCRETO MOLDADO IN LOCO, USINADO, ACABAMENTO CONVENCIONAL, ESPESSURA 6 CM, ARMADO. AF_08/2022 | M2 | 76.15 | 76.15 | 94.66
002.002.005 | 94994 |  | EXECUÇÃO DE PASSEIO (CALÇADA) OU PISO DE CONCRETO COM CONCRETO MOLDADO IN LOCO, FEITO EM OBRA, ACABAMENTO CONVENCIONAL, ESPESSURA 8 CM, ARMADO. AF_08/2022 | M2 | 100.01 | 100.01 | 124.32
002.002.006 | 94995 |  | EXECUÇÃO DE PASSEIO (CALÇADA) OU PISO DE CONCRETO COM CONCRETO MOLDADO IN LOCO, USINADO, ACABAMENTO CONVENCIONAL, ESPESSURA 8 CM, ARMADO. AF_08/2022 | M2 | 91.82 | 91.82 | 114.14
002.002.007 | 101090 |  | PISO EM PEDRA PORTUGUESA ASSENTADO SOBRE ARGAMASSA SECA DE CIMENTO E AREIA, TRAÇO 1:3, REJUNTADO COM CIMENTO COMUM. AF_05/2020 | M2 | 236.09 | 236.09 | 293.48
002.002.008 | ED-50539 |  | PISO EM PEDRA PORTUGUESA, INCLUSIVE FORNECIMENTO, ARGAMASSA SECA, TIPO FAROFA COM PREPARO MECANIZADO, COM ASSENTAMENTO EM COLCHÃO DE AREIA E CIMENTO, ESPESSURA DE 6CM, REJUNTAMENTO E ACABAMENTO | m2 | 142.42 | 142.42 | 177.04
002.003 |  |  | SERVIÇOS EVENTUAIS
002.003.001 | 98458 |  | TAPUME COM COMPENSADO DE MADEIRA. AF_03/2024 | M2 | 99.69 | 99.69 | 123.92
002.003.002 | 94962 |  | CONCRETO MAGRO PARA LASTRO, TRAÇO 1:4,5:4,5 (EM MASSA SECA DE CIMENTO/ AREIA MÉDIA/ BRITA 1) - PREPARO MECÂNICO COM BETONEIRA 400 L. AF_05/2021 | M3 | 466.52 | 466.52 | 579.93
002.003.003 | 94963 |  | CONCRETO FCK = 15MPA, TRAÇO 1:3,4:3,5 (EM MASSA SECA DE CIMENTO/ AREIA MÉDIA/ BRITA 1) - PREPARO MECÂNICO COM BETONEIRA 400 L. AF_05/2021 | M3 | 508.67 | 508.67 | 632.32
002.003.004 | 94974 |  | CONCRETO MAGRO PARA LASTRO, TRAÇO 1:4,5:4,5 (EM MASSA SECA DE CIMENTO/ AREIA MÉDIA/ BRITA 1) - PREPARO MANUAL. AF_05/2021 | M3 | 525.34 | 525.34 | 653.05
002.003.005 | ED-50842 |  | PILAR EM CONCRETO APARENTE 20 MPa, INCLUSIVE ARMAÇÃO, FÔRMA PLASTIFICADA E DESFORMA | m3 | 3236.1 | 3236.1 | 4022.79
002.003.006 | ED-50850 |  | VIGA DE 0,21 A 0,35 M DE LARGURA EM CONCRETO 20MPa, APARENTE, ARMAÇÃO, FÔRMA PLASTIFICADA, ESCORAMENTO E DESFORMA | m3 | 2195.42 | 2195.42 | 2729.12
002.003.008 | INFRA0005 |  | Concreto usinado fck = 20Mpa | M3 | 657.14 | 657.14 | 816.89
002.003.009 | INFRA0007 |  | Reparo ou reforço de elemento estrutural com graute | M3 | 384.18 | 384.18 | 477.57
002.003.010 | INFRA0008 |  | Fabricação de fôrma para pilares e estruturas similares, em chapa de madeira compensada resinada ou plastificada. espessura de 17 ou 18 mm. | M2 | 197.98 | 197.98 | 246.1
002.003.011 | INFRA0009 |  | Fabricação de fôrma para vigas, em chapa de madeira compensada resinada ou plastificada. espessura de 17 ou 18 mm. | M2 | 148.56 | 148.56 | 184.67
002.003.012 | INFRA0010 |  | Fabricação de fôrma para lajes, em chapa de madeira compensada resinada ou plastificada. espessura de 17 ou 18 mm. | M2 | 74.98 | 74.98 | 93.2
002.003.013 | INFRA0011 |  | Fabricação de fôrma para vigas, pilares e estruturas similares, em madeira serrada, e=25 mm. | M2 | 177.65 | 177.65 | 220.83
002.003.014 | INFRA0012 |  | Fabricação de fôrma para lajes, em madeira serrada, espessura de 25mm. | M2 | 143.66 | 143.66 | 178.58
002.003.015 | INFRA0013 |  | Armação de pilar, viga ou laje de uma estrutura convencional de concreto armado em um edifício de múltiplos pavimentos, edificação térrea ou sobrado utilizando aço ca-50 ou ca-60 de 5 a 10 mm. | KG | 13.47 | 13.47 | 16.74
002.003.016 | INFRA0014 |  | Armação de pilar, viga ou laje de uma estrutura convencional de concreto armado em um edifício de múltiplos pavimentos, edificação térrea ou sobrado utilizando aço ca-50 de 12,5 a 25 mm. | KG | 10.72 | 10.72 | 13.32
002.003.018 | INFRA0015 |  | Tela de aço soldada para concreto armado | M2 | 36.66 | 36.66 | 45.57
002.003.019 | INFRA0016 |  | Execução de furos em elementos estruturais | UN | 74.13 | 74.13 | 92.15
002.003.020 | INFRA0017 |  | Demolição de elementos de concreto armado | M3 | 310.95 | 310.95 | 386.54
002.003.021 | 97625 |  | DEMOLIÇÃO DE ALVENARIA PARA QUALQUER TIPO DE BLOCO, DE FORMA MECANIZADA, SEM REAPROVEITAMENTO. AF_09/2023 | M3 | 55.55 | 55.55 | 69.05
002.003.025 | INFRA0023 |  | Escavação manual de valas | M3 | 89.56 | 89.56 | 111.33
002.003.026 | INFRA0024 |  | Escavação mecanizada de valas com mini escavadeira | M3 | 50.48 | 50.48 | 62.75
002.003.027 | INFRA0025 |  | Reaterro manual de valas | M3 | 36.44 | 36.44 | 45.29
002.003.028 | INFRA0026 |  | Reaterro mecanizado de valas com mini carregadeira | M3 | 17.7 | 17.7 | 22
002.003.029 | INFRA0027 |  | Estrutura de aço para suporte/fixação de elementos arquitetônicos ou de instalações | KG | 54.32 | 54.32 | 67.52
002.003.030 | INFRA0028 |  | Impermeabilização com manta asfáltica | M2 | 115.78 | 115.78 | 143.92
002.003.031 | INFRA0029 |  | Impermeabilização com manta asfáltica anti-raiz | M2 | 106.1 | 106.1 | 131.89
002.003.032 | INFRA0030 |  | Impermeabilização com manta asfáltica aluminizada | M2 | 114.52 | 114.52 | 142.35
002.003.033 | INFRA0031 |  | Impermeabilização com argamassa polimérica | M2 | 82.99 | 82.99 | 103.16
002.003.034 | INFRA0032 |  | Proteção mecânica | M2 | 43.03 | 43.03 | 53.49
002.003.035 | INFRA0033 |  | Vedação com selante elastomérico à base de PU | M | 43.84 | 43.84 | 54.49
002.003.036 | INFRA0034A |  | Tratamento de junta de dilatação com tarugo de polietileno e selante PU, inclusive preenchimento com espuma expansiva. | M | 95.8 | 95.8 | 119.08
002.003.037 | INFRA0034B |  | Aplicação de plástica de dilatação (Junta Jeene / Fungeband) | M | 113.79 | 113.79 | 141.45
002.003.038 | INFRA0035 |  | Tratamento de trincas e superfícies de concreto com adesivo estrutural a base de resina epoxi para injeção em trincas. | M2 | 38.38 | 38.38 | 47.71
002.003.040 | INFRA0037 |  | Tratamento de trincas com cimento hidráulico tipo Xypex | KG | 20.07 | 20.07 | 24.94
002.003.041 | INFRA0038 |  | Pavimento intertravado de concreto | M2 | 98.85 | 98.85 | 122.88
002.003.042 | INFRA0039 |  | Meio-fio de concreto | M | 64.41 | 64.41 | 80.06
002.003.043 | INFRA0040 |  | Calçada de concreto simples | M2 | 65.05 | 65.05 | 80.86
002.003.044 | INFRA0041A |  | Regularização de lajes e pisos, contrapiso convencional. | M2 | 64.59 | 64.59 | 80.29
002.003.045 | INFRA0041B |  | Regularização de lajes e pisos, contrapiso autonivelante. | M2 | 34.52 | 34.52 | 42.91
002.003.046 | INFRA0041C |  | Regularização de lajes e pisos, contrapiso ensacado. | M2 | 97.19 | 97.19 | 120.81
002.003.047 | INFRA0042 |  | Soldagem elétrica manual com eletrodo revestido | M | 115.69 | 115.69 | 143.81
002.003.048 | INFRA0043 |  | Gradil externo em tela soldada revestida | M2 | 152.44 | 152.44 | 189.49
002.003.049 | CT0302022CPUADT22 |  | Isolamento e sinalização da área de trabalho com cones e tela plástica laranja. | M | 17.93 | 17.93 | 22.28
002.003.050 | ED-27006 |  | CONE PARA SINALIZAÇÃO/ISOLAMENTO DE ÁREAS , ALTURA 75CM, INCLUSIVE FORNECIMENTO E MOVIMENTAÇÃO | un | 5.31 | 5.31 | 6.6
002.003.051 | ED-50157 |  | FITA ZEBRADA AMARELA PARA SINALIZAÇÃO ISOLAMENTO DE ÁREA, EXCLUSIVE SUPORTE PARA SUSTENTAÇÃO, INCLUSIVE FIXAÇÃO E FORNECIMENTO | m | 3.18 | 3.18 | 3.95
002.003.052 | INFRA2244 |  | Fornecimento de materiais, peças, insumos e componentes para infraestrutura | UN | 5000 | 5000 | 6215.5
002.003.053 | INFRA2245 |  | Instalação - equipe infraestrutura | H | 53.85 | 53.85 | 66.94
003 |  |  | INSTALAÇÕES HIDROSSANITÁRIAS
003.001 |  |  | MANUTENÇÃO PREVENTIVA
003.002 |  |  | MANUTENÇÃO CORRETIVA
003.002.001 | HIDRO0004 |  | Reparo de válvula de descarga | UN | 110.66 | 110.66 | 137.56
003.002.002 | HIDRO0005 |  | Substituição de válvula de descarga - inclui serviços civis Ref. Pressmatic compact Docol ou Decamatic 2570.C e Válvula 1.1/2 Compatível Com Docol, Deca ou Hydra | UN | 459.52 | 459.52 | 571.22
003.002.003 | HIDRO0007 |  | Substituição de chuveiro elétrico | UN | 204.25 | 204.25 | 253.9
003.002.004 | HIDRO0008 |  | Substituição de tubos de PVC-água – DN 25 a 40mm | M | 34.29 | 34.29 | 42.62
003.002.005 | HIDRO0009 |  | Substituição de tubos de PVC-água – DN 50 a 75mm | M | 50.68 | 50.68 | 63
003.002.006 | HIDRO0010 |  | Substituição de tubos de PVC-esgoto – DN 40 a 50mm | M | 103.84 | 103.84 | 129.08
003.002.007 | HIDRO0011 |  | Substituição de tubos de PVC-esgoto – DN 75 a 100mm | M | 78.29 | 78.29 | 97.32
003.002.008 | HIDRO0012 |  | Substituição de tubos de PVC-esgoto Série R – DN 75 a 100mm | M | 61.09 | 61.09 | 75.94
003.002.009 | HIDRO0013 |  | Substituição de tubos de PVC-esgoto Série R – DN 150mm | M | 75.08 | 75.08 | 93.33
003.002.010 | HIDRO0014 |  | Substituição de tubos de PPR – esgoto a vácuo | UN | 425.21 | 425.21 | 528.57
003.002.011 | HIDRO0015 |  | Substituição de registros e válvulas de retenção – DN 1” | UN | 178.04 | 178.04 | 221.32
003.002.012 | HIDRO0016 |  | Substituição de registros e válvulas de retenção – DN 2” | UN | 416.79 | 416.79 | 518.11
003.002.013 | HIDRO0017 |  | Substituição de registros e válvulas de retenção – DN 4” | UN | 1258.95 | 1258.95 | 1565
003.002.014 | HIDRO0018 |  | Substituição de registros de esfera de 1.1/2" até 4" | UN | 56.89 | 56.89 | 70.71
003.002.015 | HIDRO0019 |  | Fornecimento e instalação de tampão ou grelha fofo | UN | 559.84 | 559.84 | 695.93
003.002.016 | HIDRO0020 |  | Desentupimento de peças de esgoto convencional | UN | 48.96 | 48.96 | 60.86
003.002.017 | HIDRO0021 |  | Desentupimento de rede de esgoto com sistema ‘roto-rooter’ | M | 62.95 | 62.95 | 78.25
003.002.018 | HIDRO0022 |  | Reparo em bomba centrífuga de eixo horizontal, até 2CV | UN | 3037.01 | 3037.01 | 3775.3
003.002.019 | HIDRO0023 |  | Reparo em bomba centrífuga de eixo horizontal, de 5CV | UN | 5143.19 | 5143.19 | 6393.49
003.002.020 | HIDRO0024 |  | Reparo em bomba submersa multiestágio, até 5CV | UN | 9312.76 | 9312.76 | 11576.69
003.002.021 | HIDRO0032 |  | Substituição de tubos de PVC-água – DN 25 a 40mm | M | 34.29 | 34.29 | 42.62
003.002.022 | HIDRO0033 |  | Substituição de tubos de PVC-água – DN 50 a 75mm | M | 50.68 | 50.68 | 63
003.002.023 | 98558 |  | TRATAMENTO DE RALO OU PONTO EMERGENTE COM ARGAMASSA POLIMÉRICA / MEMBRANA ACRÍLICA REFORÇADO COM TELA DE POLIÉSTER (MAV). AF_09/2023 | UN | 9.63 | 9.63 | 11.97
003.003 |  |  | SERVIÇOS EVENTUAIS
003.003.001 | HIDRO0035 |  | Execução de ponto de água | UN | 149.95 | 149.95 | 186.4
003.003.002 | HIDRO0036 |  | Execução de ponto de esgoto | UN | 299.9 | 299.9 | 372.8
003.003.007 | HIDRO3041 |  | Fornecimento e instalação de válvula de descarga, referência Pressmatic Compact Docol. | UN | 328.38 | 328.38 | 408.2
003.003.008 | HIDRO3042 |  | Fornecimento e instalação de ralo sifonado, diversas dimensões. | UN | 75.86 | 75.86 | 94.3
003.003.009 | HIDRO3043 |  | Fornecimento e instalação de ralo seco, diversas dimensões. | UN | 64.97 | 64.97 | 80.76
003.003.010 | HIDRO3044 |  | Fornecimento e instalação de caixa de gordura. | UN | 391.8 | 391.8 | 487.04
003.003.011 | HIDRO3045 |  | Fornecimento e instalação de válvula de descarga, inclusive com adaptadores soldáveis. | UN | 392.99 | 392.99 | 488.52
003.003.012 | HIDRO3046 |  | Fornecimento e instalação de registro de gaveta, inclusive com adaptadores soldáveis de 1/2 a 2 pol. Ref Deca Docol ou Hydra | UN | 197.44 | 197.44 | 245.43
003.003.013 | HIDRO3047A |  | Fornecimento e instalação de registro de pressão, em PVC, inclusive com adaptadores soldáveis. | UN | 81.53 | 81.53 | 101.34
003.003.014 | HIDRO3047B |  | Fornecimento e instalação de registro de pressão, em latão, inclusive com adaptadores soldáveis. | UN | 114.63 | 114.63 | 142.49
003.003.015 | HIDRO3047C |  | Fornecimento e instalação de registro de gaveta, inclusive com adaptadores soldáveis de 2 1/2 a 4 pol. Ref Deca Docol ou Hydra | UN | 853.87 | 853.87 | 1061.44
003.003.016 | HIDRO3051 |  | Fornecimento de materiais, peças, insumos e componentes hidrossanitários | UN | 5000 | 5000 | 6215.5
003.003.017 | HIDRO3052 |  | Instalação - equipe hidrossanitário | H | 54.96 | 54.96 | 68.32
004 |  |  | INSTALAÇÕES DE COMBATE A INCÊNDIO
004.001 |  |  | MANUTENÇÃO PREVENTIVA
004.002 |  |  | MANUTENÇÃO CORRETIVA
004.002.001 | PCIN0001 |  | Substituição de tubulação da rede de combate a incêndio – DN ¾” a 1 ½” | M | 160.92 | 160.92 | 200.03
004.002.002 | PCIN0002 |  | Substituição de tubulação da rede de combate a incêndio – DN 2” a 2 ½” | M | 257.84 | 257.84 | 320.52
004.002.003 | PCIN0003 |  | Substituição de tubulação da rede de combate a incêndio – DN 3” a 4” | M | 489.17 | 489.17 | 608.08
004.002.004 | PCIN0004 |  | Substituição de manômetros | UN | 631.39 | 631.39 | 784.88
004.002.005 | PCIN0005 |  | Substituição de mangueiras de incêndio | UN | 404.96 | 404.96 | 503.4
004.002.006 | PCIMN4008 |  | Substituição de pressostato de sistema PCI | UN | 1968.09 | 1968.09 | 2446.53
004.002.007 | PCIMN4009 |  | Substituição de acionador de alarme endereçável - Ref. Ilumac AMQ-E | UN | 64.35 | 64.35 | 79.99
004.002.008 | PCIMN4010 |  | Substituição de mangueira de incêndio - Tipo 2 | UN | 405.12 | 405.12 | 503.6
004.002.009 | PCIMN4011 |  | Substituição de extintor de incêndio tipo ABC, 2A, 20BC, 6kg | UN | 263.29 | 263.29 | 327.29
004.002.010 | PCIMN4012 |  | Substituição de extintor de incêndio tipo BC, 20BC, CO2, 6kg | UN | 230.43 | 230.43 | 286.44
004.002.011 | PCIMN4013 |  | Substituição de extintor de incêndio tipo A, 2A, água, 6kg | UN | 221.91 | 221.91 | 275.85
004.002.012 | PCIMN4006 |  | Fornecimento e instalação de quadro de comando para bombas de 3,0 a 7,5CV em partida direta, com acionamento manual/automático, detecção de falta de fase e relé térmico | UN | 1965.07 | 1965.07 | 2442.77
004.002.013 | PCIMN4014 |  | Substituição de sirene de sistema de incêndio. Ref. ILUMAC SAVQ-E | UN | 71.26 | 71.26 | 88.58
004.002.014 | PCIMN4007 |  | Cabo blindado em 4 vias para Alarme/Detecção Incêndio 1x4x1,50mm² na cor vermelha | M | 36.18 | 36.18 | 44.97
004.002.015 | PCIMN4015 |  | Substituição de luminária autônoma de emergência - Ref. Ilumac ILED | UN | 26.45 | 26.45 | 32.87
004.002.016 | PCIMN4016 |  | Substituição de luminária bloco autônomo com dois refletores de emergência - Ref. Ilumac IP40L | UN | 149.12 | 149.12 | 185.37
004.003 |  |  | SERVIÇOS EVENTUAIS
004.003.001 | PCIN0421 |  | Fornecimento de materiais, peças, insumos e componentes | UN | 5000 | 5000 | 6215.5
004.003.002 | PCIN0422 |  | Instalação - equipe bombeiro hidráulico | H | 54.96 | 54.96 | 68.32
004.003.003 | CO-27468 |  | PROJETO EXECUTIVO DE PREVENÇÃO E COMBATE A INCÊNDIO | PR A1 | 1741.7 | 1741.7 | 2165.1
004.003.004 | PCIMN0434 |  | Vistoria anual de manutenção das condições do sistema de segurança de incêndio com emissão de ART por edifício até 5 pavimentos | UN | 1178.67 | 1178.67 | 1465.2
004.003.005 | PCIMN0433 |  | Vistoria anual de manutenção das condições do sistema de segurança de incêndio com emissão de ART por edifício acima de 5 pavimentos | UN | 2254.31 | 2254.31 | 2802.33
005 |  |  | INSTALAÇÕES ELÉTRICAS
005.001 |  |  | MANUTENÇÃO PREVENTIVA
005.002 |  |  | MANUTENÇÃO CORRETIVA
005.002.001 |  |  | SUBESTAÇÃO
005.002.001.001 | ELET5111 |  | Subestação - Substituição de fusível HH 63 A | UN | 205.91 | 205.91 | 255.96
005.002.001.002 | ELET5112 |  | Subestação - Substituição de bateria do módulo de iluminação de emergência | UN | 131.71 | 131.71 | 163.72
005.002.002 |  |  | QUADROS ELÉTRICOS
005.002.002.001 | ELET5121 |  | Quadro de Distribuição Metálico de embutir para 12 disjuntores monopolar e geral | UN | 457.59 | 457.59 | 568.83
005.002.002.002 | ELET5122 |  | Quadro de Distribuição Metálico de sobrepor ou embutir para 18 disjuntores monopolar e geral | UN | 635.44 | 635.44 | 789.91
005.002.002.003 | ELET5123 |  | Quadro de Distribuição Metálico de sobrepor ou embutir para 24 disjuntores monopolar e geral | UN | 719.11 | 719.11 | 893.92
005.002.002.004 | ELET5124 |  | Quadro de Distribuição Metálico de sobrepor ou embutir para 40 disjuntores monopolar e geral | UN | 1150.19 | 1150.19 | 1429.8
005.002.002.005 | ELET5125 |  | Verificação de Quadro Elétrico | UN | 85.72 | 85.72 | 106.55
005.002.003 |  |  | ILUMINAÇÃO
005.002.003.001 | ELET5131 |  | Bloco autônomo para iluminação – sobrepor | UN | 134.56 | 134.56 | 167.27
005.002.003.002 | ELET5132 |  | Lâmpada BULBLED E27 9,5W | UN | 11.38 | 11.38 | 14.14
005.002.003.003 | ELET5133 |  | Lâmpada LED dicróica 5 wats | UN | 12.53 | 12.53 | 15.57
005.002.003.004 | ELET5135 |  | Lâmpada tubular LED T5/T8 18/20W | UN | 19.36 | 19.36 | 24.06
005.002.003.005 | ELET5136 |  | Lâmpada tubular LED T5/T8 9/10W | UN | 20.28 | 20.28 | 25.21
005.002.003.006 | ELET5137 |  | Luminária quadrada de embutir, completa com LED e driver. Referência: Lumicenter LLA03-E3500840 ou equivalente técnico. | UN | 721.21 | 721.21 | 896.53
005.002.003.007 | ELET5138 |  | Luminária redonda de embutir completa com LED e driver. Referência: Lumicenter EF41-E11100850 ou equivalente técnico. | UN | 380.39 | 380.39 | 472.86
005.002.003.008 | ELET5139 |  | Luminária retangular de embutir, completa com LED e driver. Referência: Lumicenter LHT41-E2000850 ou equivalente técnico. | UN | 359.65 | 359.65 | 447.08
005.002.003.009 | ELET513910 |  | Luminária à LED tipo pendente com iluminação direta. Referência: Lumicenter PD69-P3LED3KPT ou equivalente técnico. | UN | 534.77 | 534.77 | 664.77
005.002.003.010 | ELET513911 |  | Luminária quadrada tipo painel LED para embutir em forro de gesso, completa com LED e driver. Referência: Lumicenter LHT45-E2000840 ou equivalente técnico. | UN | 363.81 | 363.81 | 452.25
005.002.003.011 | ELET513912 |  | Luminária de embutir retangular completa com LED e driver. Referência: Lumicenter WW01-E2800840 ou equivalente técnico. | UN | 578.92 | 578.92 | 719.65
005.002.003.012 | ELET513913 |  | Luminária de embutir ruler retangular LED 60x15cm 20W ou equivalente técnico. | UN | 345.52 | 345.52 | 429.51
005.002.003.013 | ELET513914 |  | Luminária LSQY 2x32W Lumiluz. Dimensão de lâmpadas de 120 cm | UN | 274.99 | 274.99 | 341.84
005.002.003.014 | ELET513915 |  | Luminária embutir Abalux A06 – 4x20W c/ aletas | UN | 223.42 | 223.42 | 277.73
005.002.003.015 | ELET513916 |  | Lâmpada LED tubular bivolt 18/20W, base G13, 3000-6000K, 60-120cm. Referência Phillips | UN | 71.91 | 71.91 | 89.39
005.002.003.016 | ELET513917 |  | Refletor 30W | UN | 172.52 | 172.52 | 214.45
005.002.003.017 | ELET513918 |  | Refletor 50W | UN | 193.23 | 193.23 | 240.2
005.002.003.018 | ELET513919 |  | Refletor 150W | UN | 490.98 | 490.98 | 610.33
005.002.004 |  |  | DISTRIBUIÇÃO/INFRAESTRUTURA
005.002.004.001 | ELET5141 |  | Caixa de Passagem Metálica 20x20x10cm com tampa lisa/ antiderrapante | UN | 90.5 | 90.5 | 112.5
005.002.004.002 | ELET5142 |  | Caixa de Passagem Metálica 40x40x12cm com tampa lisa/ antiderrapante | UN | 197.95 | 197.95 | 246.07
005.002.004.003 | ELET5143 |  | Interruptor de 1 tecla + 1 tomada | UN | 31.28 | 31.28 | 38.88
005.002.004.004 | ELET5144 |  | Interruptor de 1 tecla simples ou paralela | UN | 23.16 | 23.16 | 28.79
005.002.004.005 | ELET5145 |  | Interruptor de 2 teclas + 1 tomada | UN | 42.45 | 42.45 | 52.76
005.002.004.006 | ELET5146 |  | Interruptor de 2 teclas simples ou paralelas | UN | 37.32 | 37.32 | 46.39
005.002.004.007 | ELET5147 |  | Interruptor de 3 teclas simples ou paralelas | UN | 43.52 | 43.52 | 54.09
005.002.004.008 | ELET5148 |  | Plugue Macho/Fêmea 2P+T 10A-220V para luminária | UN | 49.03 | 49.03 | 60.94
005.002.004.009 | ELET5149 |  | Relé fotoelétrico | UN | 64.03 | 64.03 | 79.59
005.002.004.010 | ELET51410 |  | Sensor de presença | UN | 65.57 | 65.57 | 81.51
005.002.004.011 | ELET51411 |  | Sensor de presença com fotocélula | UN | 98.01 | 98.01 | 121.83
005.002.004.012 | ELET51412 |  | Tomada 2P+T de embutir ou sobrepor 10A | UN | 41.53 | 41.53 | 51.62
005.002.004.013 | ELET51413 |  | Tomada 2P+T de embutir ou sobrepor 20A | UN | 43.29 | 43.29 | 53.81
005.002.004.014 | ELET51414 |  | Tomada Dupla 2P+T de embutir ou sobrepor 10A | UN | 59.36 | 59.36 | 73.79
005.002.004.015 | ELET51415 |  | Verificação de circuito elétrico – Serviço Tipo A | UN | 42.86 | 42.86 | 53.27
005.002.005 |  |  | CABOS
005.002.005.001 | ELET5151 |  | Cabo cobre classe 2 EPR/XLPE 0.6/1 KV 120mm² | M | 143.94 | 143.94 | 178.93
005.002.005.002 | ELET5152 |  | Cabo cobre classe 2 EPR/XLPE 0.6/1 KV 150mm² | M | 170.76 | 170.76 | 212.27
005.002.005.003 | MN5153 |  | Cabo cobre classe 2 EPR/XLPE 0.6/1 KV 185mm² | M | 205.84 | 205.84 | 255.87
005.002.005.004 | ELET5154 |  | Cabo cobre classe 2 EPR/XLPE 0.6/1 KV 25mm² | M | 34.11 | 34.11 | 42.4
005.002.005.005 | ELET5155 |  | Cabo cobre classe 2 EPR/XLPE 0.6/1 KV 35mm² | M | 44.66 | 44.66 | 55.51
005.002.005.006 | ELET5156 |  | Cabo cobre classe 2 EPR/XLPE 0.6/1 KV 50mm² | M | 61.95 | 61.95 | 77.01
005.002.005.007 | ELET5157 |  | Cabo cobre classe 2 EPR/XLPE 0.6/1 KV 70mm² | M | 88.97 | 88.97 | 110.59
005.002.005.008 | ELET5158 |  | Cabo cobre classe 2 EPR/XLPE 0.6/1 KV 95mm² | M | 111.25 | 111.25 | 138.29
005.002.005.009 | ELET5159 |  | Cabo cobre classe 5 450/750V PVC 1,5mm² | M | 2.92 | 2.92 | 3.62
005.002.005.010 | ELET51510 |  | Cabo cobre classe 5 450/750V PVC 10mm² | M | 14.84 | 14.84 | 18.44
005.002.005.011 | ELET51511 |  | Cabo cobre classe 5 450/750V PVC 2,5mm² | M | 4.08 | 4.08 | 5.07
005.002.005.012 | ELET51512 |  | Cabo cobre classe 5 450/750V PVC 4mm² | M | 26.99 | 26.99 | 33.55
005.002.005.013 | ELET51513 |  | Cabo cobre classe 5 450/750V PVC 6mm² | M | 39.96 | 39.96 | 49.67
005.002.005.014 | ELET51514 |  | Cabo cobre classe 5 EPR/XLPE 0.6/1 KV 10mm² | M | 16.06 | 16.06 | 19.96
005.002.005.015 | ELET51515 |  | Cabo cobre classe 5 EPR/XLPE 0.6/1 KV 16mm² | M | 25.04 | 25.04 | 31.12
005.002.005.016 | ELET51516 |  | Cabo cobre classe 5 EPR/XLPE 0.6/1 KV 6mm² | M | 10.88 | 10.88 | 13.52
005.002.005.017 | ELET51517 |  | Cabo PP cobre classe 5 PVC/PVC 3X1,5mm² | M | 8.85 | 8.85 | 11
005.002.006 |  |  | CONDUTOS
005.002.006.001 | ELET5161 |  | Caixa de passagem de PVC 4"x2" | UN | 17.17 | 17.17 | 21.34
005.002.006.002 | ELET5162 |  | Caixa de passagem de PVC 4"x4" | UN | 21.74 | 21.74 | 27.02
005.002.006.003 | ELET5163 |  | Condulete de PVC 1" de qualquer tipo | UN | 43.55 | 43.55 | 54.13
005.002.006.004 | ELET5164 |  | Condulete de PVC 3/4" de qualquer tipo | UN | 36.43 | 36.43 | 45.28
005.002.006.005 | ELET5165 |  | Condulete múltiplo de alumínio 1" | UN | 42.99 | 42.99 | 53.44
005.002.006.006 | ELET5166 |  | Condulete múltiplo de alumínio 3/4" | UN | 38.87 | 38.87 | 48.31
005.002.006.007 | ELET5167 |  | Eletrocalha Galvanizada 100x50mm, inclusive acessórios e conexões | M | 103.86 | 103.86 | 129.1
005.002.006.008 | ELET5168 |  | Eletrocalha Galvanizada 200x50mm, inclusive acessórios e conexões | M | 122.48 | 122.48 | 152.25
005.002.006.009 | ELET5169 |  | Eletrocalha Galvanizada 300x50mm, inclusive acessórios e conexões | M | 152.49 | 152.49 | 189.56
005.002.006.010 | ELET51610 |  | Eletrocalha Galvanizada 100x100mm, inclusive acessórios e conexões | M | 114.99 | 114.99 | 142.94
005.002.006.011 | ELETMN51633 |  | Eletrocalha aparente 180x50mm. Ref. Valemam sistema VL 3.60, inclusive acessórios e conexões | M | 156.12 | 156.12 | 194.07
005.002.006.012 | ELETMN51634 |  | Módulo de Tomada Valemam com 2 tomadas e 2 pontos de rede VL3.42.5PT 180x50mm | UN | 188.72 | 188.72 | 234.59
005.002.006.013 | ELET51611 |  | Eletroduto em Aço Carbono Rígido galvanizado a fogo 1", inclusive acessórios e conexões | M | 111.1 | 111.1 | 138.1
005.002.006.014 | ELET51612 |  | Eletroduto em Aço Carbono Rígido galvanizado a fogo 1.1/2", inclusive acessórios e conexões | M | 165.63 | 165.63 | 205.89
005.002.006.015 | ELET51613 |  | Eletroduto em Aço Carbono Rígido galvanizado a fogo 1.1/4", inclusive acessórios e conexões | M | 139.18 | 139.18 | 173.01
005.002.006.016 | ELET51614 |  | Eletroduto em Aço Carbono Rígido galvanizado a fogo 2", inclusive acessórios e conexões | M | 218.41 | 218.41 | 271.5
005.002.006.017 | ELET51615 |  | Eletroduto em Aço Carbono Rígido galvanizado a fogo 2.1/2", inclusive acessórios e conexões | M | 316.81 | 316.81 | 393.82
005.002.006.018 | ELET51616 |  | Eletroduto em Aço Carbono Rígido galvanizado a fogo 3", inclusive acessórios e conexões | M | 334.78 | 334.78 | 416.16
005.002.006.019 | ELET51617 |  | Eletroduto em Aço Carbono Rígido galvanizado a fogo 3/4", inclusive acessórios e conexões | M | 24.71 | 24.71 | 30.71
005.002.006.020 | ELET51618 |  | Eletroduto Metálico Flexível 1", inclusive acessórios e conexões | M | 24.13 | 24.13 | 29.99
005.002.006.021 | ELET51619 |  | Eletroduto Metálico Flexível 1.1/2", inclusive acessórios e conexões | M | 42.62 | 42.62 | 52.98
005.002.006.022 | ELET51620 |  | Eletroduto Metálico Flexível 1.1/4", inclusive acessórios e conexões | M | 34.65 | 34.65 | 43.07
005.002.006.023 | ELET51621 |  | Eletroduto Metálico Flexível 2", inclusive acessórios e conexões | M | 59.07 | 59.07 | 73.42
005.002.006.024 | ELET51622 |  | Eletroduto Metálico Flexível 2.1/2", inclusive acessórios e conexões | M | 85.68 | 85.68 | 106.5
005.002.006.025 | ELET51623 |  | Eletroduto Metálico Flexível 3/4", inclusive acessórios e conexões | M | 19.76 | 19.76 | 24.56
005.002.006.026 | ELET51624 |  | Eletroduto PVC Flexível 1", inclusive acessórios e conexões | M | 14.5 | 14.5 | 18.02
005.002.006.027 | ELET51625 |  | Eletroduto PVC Flexível 3/4", inclusive acessórios e conexões | M | 10.28 | 10.28 | 12.77
005.002.006.028 | ELET51626 |  | Eletroduto PVC Rígido Roscável 1", inclusive acessórios e conexões | M | 25.12 | 25.12 | 31.22
005.002.006.029 | ELET51627 |  | Eletroduto PVC Rígido Roscável 1.1/2", inclusive acessórios e conexões | M | 51.38 | 51.38 | 63.87
005.002.006.030 | ELET51628 |  | Eletroduto PVC Rígido Roscável 1.1/4", inclusive acessórios e conexões | M | 29.21 | 29.21 | 36.31
005.002.006.031 | ELET51629 |  | Eletroduto PVC Rígido Roscável 2.1/2", inclusive acessórios e conexões | M | 74 | 74 | 91.98
005.002.006.032 | ELET51630 |  | Eletroduto PVC Rígido Roscável 3", inclusive acessórios e conexões | M | 87.61 | 87.61 | 108.9
005.002.006.033 | ELET51631 |  | Eletroduto PVC Rígido Roscável 3/4", inclusive acessórios e conexões | M | 61.91 | 61.91 | 76.96
005.002.006.034 | ELET51632 |  | Perfilado Galvanizado 38x38, inclusive acessórios e conexões | M | 23.3 | 23.3 | 28.96
005.002.007 |  |  | DISJUNTORES
005.002.007.001 | ELET5171 |  | Borne tipo SAK DIN para cabos 10mm² inclusive acessórios | UN | 21.42 | 21.42 | 26.62
005.002.007.002 | ELET5172 |  | Borne tipo SAK DIN para cabos 16mm² inclusive acessórios | UN | 19.64 | 19.64 | 24.41
005.002.007.003 | ELET5173 |  | Borne tipo SAK DIN para cabos 2,5mm² inclusive acessórios | UN | 25.88 | 25.88 | 32.17
005.002.007.004 | ELET5174 |  | Contator 25A 3~380V-60Hz acionamento 220Vca | UN | 265.64 | 265.64 | 330.21
005.002.007.005 | ELET5175 |  | Disjuntor bipolar de 06A a 32A | UN | 92.73 | 92.73 | 115.27
005.002.007.006 | ELET5176 |  | Disjuntor monopolar de 06A a 32A | UN | 25.48 | 25.48 | 31.67
005.002.007.007 | ELET5177 |  | Disjuntor monopolar de 40A a 50A | UN | 45.18 | 45.18 | 56.16
005.002.007.008 | ELET5178 |  | Disjuntor Tripolar Caixa Moldada de 100A a 250A | UN | 1515.87 | 1515.87 | 1884.37
005.002.007.009 | ELET5179 |  | Disjuntor Tripolar de 10A a 50A | UN | 92.96 | 92.96 | 115.55
005.002.007.010 | ELET51710 |  | Disjuntor Tripolar de 63A | UN | 128.25 | 128.25 | 159.42
005.002.007.011 | ELET51711 |  | Disjuntor Tripolar de 70A | UN | 201.36 | 201.36 | 250.31
005.002.007.012 | ELET51712 |  | Disjuntor Tripolar de 80A | UN | 207.07 | 207.07 | 257.4
005.002.007.013 | ELET51713 |  | Disjuntor Tripolar de 90A | UN | 240.65 | 240.65 | 299.15
005.002.007.014 | ELET51714 |  | Dispositivo de Proteção contra Surtos elétricos (DPS), 175/275V, 20kA, Monopolar | UN | 186.12 | 186.12 | 231.36
005.002.007.015 | ELET51715 |  | Interruptor Diferencial Residual Tetrapolar 50 a 100A | UN | 342.81 | 342.81 | 426.14
005.002.007.016 | ELET51716 |  | Interruptor Diferencial Residual Bipolar DE 10A a 63A | UN | 176.26 | 176.26 | 219.1
005.002.007.017 | ELET51717 |  | Minicontator | UN | 128.97 | 128.97 | 160.32
005.002.007.018 | ELET51718 |  | Programador Horário Digital | UN | 279.49 | 279.49 | 347.43
005.002.007.019 | ELET51719 |  | Relé de sobrecarga 11-17A 3~380V-60Hz | UN | 249.5 | 249.5 | 310.15
005.002.008 |  |  | CABEAMENTO ESTRUTURADO
005.002.008.001 | ELET5181 |  | Conector RJ-45 fêmea categoria 6 | UN | 36.52 | 36.52 | 45.39
005.002.008.002 | ELET5182 |  | Conector RJ-45 macho categoria 6 | UN | 8.99 | 8.99 | 11.17
005.002.008.003 | ELET5183 |  | Caixa de consolidação de rede para 24 pontos | UN | 970.35 | 970.35 | 1206.24
005.002.008.004 | ELET5184 |  | Cabo UTP Categoria 6 | M | 11.42 | 11.42 | 14.19
005.002.008.005 | ELET5185 |  | Line Cord em Cabo UTP Categoria 6 | UN | 35.01 | 35.01 | 43.52
005.002.008.006 | ELET5186 |  | Patch Panel Categoria 6 – 24 Posições | UN | 927.48 | 927.48 | 1152.95
005.002.008.007 | ELET5187 |  | Voice Panel – 50 Posições | UN | 927.48 | 927.48 | 1152.95
005.002.008.008 | ELET5188 |  | Organizador de Cabos 1U Plástico Alta Densidade | UN | 80.15 | 80.15 | 99.63
005.002.008.009 | ELET5189 |  | Filtro de linha com 7 tomadas para Rack 19”. | UN | 244.44 | 244.44 | 303.86
005.002.008.010 | ELET5190 |  | Rack aberto em coluna 44U | UN | 1422.34 | 1422.34 | 1768.11
005.002.008.011 | ELET51901 |  | Cordão Óptico Lc Lc Multimodo 3mts Duplex 50/125 Om3 10gb. | UN | 84.83 | 84.83 | 105.45
005.002.008.012 | ELET51902 |  | Cabo Optico 50/125 Mm 6 fibra ópticas Ut Om3 Ref. Prysmian. | UN | 38.74 | 38.74 | 48.15
005.002.008.013 | ELET51903 |  | Distribuidor Interno Óptico com bandeja deslizantes e no mínimo 12 conectores | UN | 491.5 | 491.5 | 610.98
005.002.008.014 | ED-48368 |  | CERTIFICAÇÃO DE GARANTIA DE TRANSMISSÃO DE CABOS LÓGICOS CAT. 5/6 | U | 15.72 | 15.72 | 19.54
005.002.009 |  |  | SPDA E ATERRAMENTO
005.002.009.001 | ELET5191 |  | Barra chata de alumínio 7/8 x 1/8 - 3 metros | M | 19.92 | 19.92 | 24.76
005.002.009.002 | ELET5192 |  | Cabo de cobre nú 10mm meio duro | M | 16.93 | 16.93 | 21.04
005.002.009.003 | ELET5193 |  | Cabo de cobre nú 35mm meio duro | M | 59.4 | 59.4 | 73.84
005.002.009.004 | ELET5194 |  | Cabo de cobre nú 50mm meio duro | M | 84.7 | 84.7 | 105.29
005.002.009.005 | ELET5195 |  | Conector Split-bolt | UN | 31.41 | 31.41 | 39.04
005.002.009.006 | ELET5196 |  | Suporte isolador de passagem com roldana em polipropileno | UN | 153.22 | 153.22 | 190.46
005.002.009.007 | ELET5197 |  | Suporte Fixador Colável Ref. Termotécnica TEL-755 | UN | 23.39 | 23.39 | 29.07
005.002.009.008 | 96989 |  | CAPTOR TIPO FRANKLIN PARA SPDA - FORNECIMENTO E INSTALAÇÃO. AF_08/2023 | UN | 128.61 | 128.61 | 159.87
005.002.009.009 | 104746 |  | MINI CAPTOR PARA SPDA - FORNECIMENTO E INSTALAÇÃO. AF_08/2023 | UN | 27.2 | 27.2 | 33.81
005.002.010 |  |  | SISTEMA DE PISO ELEVADO - REMASTER - FORNECIMENTO
005.002.010.001 | INELE5210001 |  | Piso elevador - Placa 50x50 sem revestimento sistema Remaster - Somente forncimento | PÇ | 118.08 | 118.08 | 146.78
005.002.010.002 | INELE5210002 |  | Piso elevado - Placa 50x50 com revestimento vinílico instalado de fábrica - Sistema Remaster | PÇ | 249.5 | 249.5 | 310.15
005.002.010.003 | INELE5210003 |  | Piso elevado - Pedestais fixos 7cm central e acabamento - Sistema Remaster | PÇ | 7.8 | 7.8 | 9.69
005.002.010.004 | INELE5210004 |  | Piso elevado - Manta em polietileno expandido - Sistema Remaster | M2 | 5.99 | 5.99 | 7.44
005.002.010.005 | INELE5210005 |  | Piso elevado - Cabo de alimentação 5m com 4 circuitos - Sistema Remaster | UN | 1073.56 | 1073.56 | 1334.54
005.002.010.006 | INELE5210006 |  | Piso elevado - Cabo de alimentação 9m com 4 circuitos - Sistema Remaster | UN | 1486.07 | 1486.07 | 1847.33
005.002.010.007 | INELE5210007 |  | Piso elevado - Cabo de alimentação 15m com 4 circuitos - Sistema Remaster | UN | 2111.02 | 2111.02 | 2624.2
005.002.010.008 | INELE5210008 |  | Piso elevado - Cabo de interligação 2,5m com 4 circuitos - Sistema Remaster | UN | 637.33 | 637.33 | 792.26
005.002.010.009 | INELE5210009 |  | Piso elevado - Cabo de interligação 3,5m com 4 circuitos - Sistema Remaster | UN | 728.08 | 728.08 | 905.07
005.002.010.010 | INELE5210010 |  | Piso elevado - Cabo de interligação 5,0m com 4 circuitos - Sistema Remaster | UN | 898.24 | 898.24 | 1116.6
005.002.010.011 | INELE5210011 |  | Piso elevado - Cabo de interligação 7,0m com 4 circuitos - Sistema Remaster | UN | 1085.93 | 1085.93 | 1349.91
005.002.010.012 | INELE5210012 |  | Piso elevado - Caixa elétrica modular c/ 4 tomadas e espaço para 4 RJ45 fêmea (sem RJ45) - Sistema Remaster | UN | 1340.66 | 1340.66 | 1666.57
005.002.010.013 | INELE5210013 |  | Piso elevado - Tampa de superfície e fixação de tomadas (caixa de superfície) - Sistema Remaster | UN | 302.16 | 302.16 | 375.61
005.002.010.014 | INELE5210014 |  | Piso elevado - Plug para emenda de cabos blindados - Sistema Remaster | UN | 443.45 | 443.45 | 551.25
005.002.011 |  |  | PEÇAS E INSUMOS
005.002.011.001 | ELET51101 |  | Fornecimento de materiais, peças e componentes para instalações elétricas. | UN | 5000 | 5000 | 6215.5
005.002.011.002 | ELET51102 |  | Instalação de peças e insumos - equipe eletricista | H | 64.06 | 64.06 | 79.63
006 |  |  | ELEMENTOS ARQUITETÔNICOS
006.001 |  |  | MANUTENÇÃO PREVENTIVA
006.002 |  |  | MANUTENÇÃO CORRETIVA
006.002.001 |  |  | ESQUADRIAS
006.002.001.001 | ARQU6111 |  | Fornecimento e substituição das borrachas de vedação de esquadrias | UN | 43.22 | 43.22 | 53.72
006.002.001.002 | ARQU6112 |  | Fornecimento e substituição de kit de suspensão de janelas tipo guilhotina | UN | 44.45 | 44.45 | 55.25
006.002.001.003 | ARQU6113 |  | Fornecimento e substituição de ferragens de janelas maxim-ar | UN | 42.83 | 42.83 | 53.24
006.002.002 |  |  | FORRO
006.002.002.001 | ARQU6121 |  | Reparo em forro de gesso incluindo todo material necessário | M2 | 74.44 | 74.44 | 92.53
006.002.002.002 | ARQU6122 |  | Reparo em elementos decorativos no forro de gesso incluindo todo material necessário | M | 35.48 | 35.48 | 44.1
006.002.002.003 | ARQU6123 |  | Reparo em trincas no forro de gesso incluindo todo material necessário | M | 29.77 | 29.77 | 37
006.002.003 |  |  | PERSIANAS
006.002.003.001 | ARQU6131 |  | Manutenção em cortina tipo rolô | M2 | 26.54 | 26.54 | 32.99
006.002.003.002 | ARQU6132 |  | Manutenção em persianas verticais | M2 | 26.54 | 26.54 | 32.99
006.002.003.003 | ARQU6133 |  | Manutenção em persianas horizontais | M | 26.54 | 26.54 | 32.99
006.003 |  |  | SERVIÇOS EVENTUAIS
006.003.001 |  |  | VEDAÇÕES
006.003.001.001 | ARQU6211 |  | Alvenaria em tijolo cerâmico furado 9x14x19cm, 1/2 vez. | M2 | 78.4 | 78.4 | 97.45
006.003.001.002 | ARQU6212 |  | Alvenaria em tijolo cerâmico furado 9x14x19cm, 1 vez. | M2 | 94.44 | 94.44 | 117.39
006.003.001.003 | ARQU6213 |  | Alvenaria em bloco de concreto, 19x19x39 cm, 1/2 vez | M2 | 134.43 | 134.43 | 167.1
006.003.001.004 | ARQU6214 |  | Divisória de dry-wall com isolamento acústico - esp. de 10cm | M2 | 124.53 | 124.53 | 154.8
006.003.001.005 | ARQU6215 |  | Divisória de dry-wall com isolamento acústico - esp. de 10cm | M2 | 185.65 | 185.65 | 230.78
006.003.001.006 | ARQU6216 |  | Divisória de dry-wall com resistência à umidade e isolamento acústico - esp. de 10cm | M2 | 139.28 | 139.28 | 173.13
006.003.002 |  |  | ESQUADRIAS
006.003.002.001 | ARQU6221 |  | Vidro temperado cor fumê - esp.6mm | M2 | 423.18 | 423.18 | 526.05
006.003.002.002 | ARQU6222 |  | Roldana para porta de correr de vidro temperado | UN | 64.4 | 64.4 | 80.05
006.003.002.003 | ARQU6223 |  | Mola de piso para porta de vidro temperado | UN | 956.94 | 956.94 | 1189.57
006.003.002.004 | ARQU6224 |  | Pivô para porta de vidro temperado | UN | 101.05 | 101.05 | 125.61
006.003.002.005 | ARQU6225 |  | Vidro temperado incolor, esp. 6mm | M2 | 398.46 | 398.46 | 495.32
006.003.002.006 | ARQU6226 |  | Vidro temperado incolor, esp. 8mm | M2 | 423.3 | 423.3 | 526.2
006.003.002.007 | ARQU6227 |  | Vidro temperado incolor, esp. 10mm | M2 | 349.4 | 349.4 | 434.33
006.003.002.008 | ARQU6228 |  | Vidro laminado incolor, esp. 6mm | M2 | 607.2 | 607.2 | 754.81
006.003.002.009 | ARQU6229 |  | Vidro laminado incolor, esp. 8mm | M2 | 764.19 | 764.19 | 949.96
006.003.002.010 | ARQU62210 |  | Vidro laminado esp. 8mm, Ref. Sunguard Chrome, Guardian ou equivalente. | M2 | 2087.58 | 2087.58 | 2595.07
006.003.002.012 | CT0302022CPU20 |  | Remoção e instalação de vidro em esquadria de alumínio. | M2 | 406.38 | 406.38 | 505.17
006.003.002.013 | CT0302022CPU21 |  | Reparos em portas de correr em alumínio com substituição de itens defeituosos como roldanas, fechadura de fecho central, contrafecho central, acabamentos plásticos e em alumínio variados danificados. Ref. Udinese | UN | 375.82 | 375.82 | 467.18
006.003.002.014 | CT0302022CPU22 |  | Reparo em janelas tipo maxim-ar em alumínio com substituição de itens defeituosos com braço, fecho, alavanca, contrafecho alavanca, acabamentos plásticos e em alumínio variados danificados. Ref. Udinese. | UN | 177.82 | 177.82 | 221.04
006.003.002.015 | CT0302022CPU24 |  | Aplicação de verniz / resina stain impregnante, 3 demãos, incluindo lixamento para remoção de verniz e lixamento entre demãos em bancos externos. | M2 | 43.4 | 43.4 | 53.95
006.003.002.016 | CT0302022CPU26 |  | Manutenção de esquadrias de madeira, diversas dimensões, inclui substituição de fitas de bordo danificadas, lixamento, verniz com resina tipo Stain, proteção de metais, emassamento com massa para madeira e ajustes necessários para o bom funcionamento, proteção e acabamento. | UN | 207.87 | 207.87 | 258.4
006.003.002.017 | CT0302022CPU27 |  | Substituição de maçanetas - instalação maçanetas acessível, alinhado esteticamente com as existentes | UN | 132.46 | 132.46 | 164.66
006.003.002.018 | CT0302022CPU05A |  | Instalação de divisória fixa em vidro temperado fumê 10mm. | M2 | 420.1 | 420.1 | 522.22
006.003.002.019 | CT0302022CPU05A |  | Instalação de divisória fixa em vidro temperado incolor 10mm. | M2 | 326.52 | 326.52 | 405.89
006.003.002.020 | CT0302022CPU05B |  | Instalação de porta de vidro fumê de até 100 x 210cm, com acessórios e puxador. | UN | 1939.12 | 1939.12 | 2410.52
006.003.002.021 | CT0302022CPU05B |  | Instalação de porta de vidro incolor de até 100 x 210cm, com acessórios e puxador. | UN | 1727.26 | 1727.26 | 2147.15
006.003.002.022 | CT0302022CPU02A |  | Instalação de porta em madeira tipo "sucupira" ou equivalente verificado in loco completa para vão de 76 até 85cm. Semi-sólida. PEM. Incluído batente, alizar interno, ferragens e verniz. | UN | 1220.2 | 1220.2 | 1516.83
006.003.002.023 | CT0302022CPU02B |  | Instalação de porta em madeira tipo "sucupira" ou equivalente verificado in loco para vão de 76 até 85cm. Semi-sólida. PEM. Incluído verniz e ferragens. | UN | 688.32 | 688.32 | 855.65
006.003.002.024 | CT0302022CPU02C |  | Instalação de porta em madeira tipo "sucupira" ou equivalente verificado in loco completa para vão de 60 até 69cm. Sólida. PEM-RU. Incluído verniz e ferragens. Não incluso batente e alizar. | UN | 779.4 | 779.4 | 968.87
006.003.002.025 | CT0302022CPU02D |  | Instalação de porta em madeira tipo "sucupira" ou equivalente verificado in loco para vão de 86 até 95cm. Semi-sólida. PEM. Incluído verniz e ferragens. | UN | 755.12 | 755.12 | 938.68
006.003.002.026 | CT0302022CPU02E |  | Instalação de porta em madeira tipo "sucupira" ou equivalente verificado in loco tipo dupla para vão de 120 até 160cm, com duas folhas, incluído verniz e ferragens. Semi-sólida. PEM. | UN | 1171.04 | 1171.04 | 1455.71
006.003.002.027 | CT0302022CPU02 |  | Instalação de porta em madeira tipo "sucupira" ou equivalente verificado in loco para vão de 70 até 75cm. Semi-sólida. PEM. Incluído verniz e ferragens. | UN | 622.63 | 622.63 | 773.99
006.003.002.028 | MNIN62227 |  | Porta PVC Wood Freijó Pormade | M2 | 1113.84 | 1113.84 | 1384.61
006.003.002.029 | CT0302022CPUADT13C |  | Tingimento - pintura verniz (incolor) alquídico em madeira, uso interno e externo, 1 demão. Considerada para o tingimento necessário nas portas para chegar ao tom padrão da edificação. | M2 | 26.68 | 26.68 | 33.16
006.003.002.030 | ARQUMN62228 |  | Fornecimento e instalação de fechadura completa. Ref. Arouca Luna 108496-ZCE 55mm com cilindro | UN | 184.25 | 184.25 | 229.04
006.003.002.031 | ARQUMN62229 |  | Fornecimento e instalação de fechadura completa. Ref. Arouca Luna 108496-ZCE 40 mm para sanitário | UN | 160.81 | 160.81 | 199.9
006.003.003 |  |  | FORROS
006.003.003.001 |  |  | GESSO
006.003.003.001.001 | ARQU62311 |  | Forro de gesso acartonado liso com tabica | M2 | 50.59 | 50.59 | 62.88
006.003.003.001.002 | ARQU62312 |  | Forro de gesso acartonado resistente à umidade com tabica | M2 | 74.44 | 74.44 | 92.53
006.003.003.001.003 | ARQU62314 |  | Sanca/rasgo em forro de gesso | M2 | 64.48 | 64.48 | 80.15
006.003.003.001.004 | ARQU62315 |  | Tabica em perfil metálico, no forro de gesso - dimensões 4x4cm | M | 33.49 | 33.49 | 41.63
006.003.003.002 |  |  | MINERAL
006.003.003.002.001 | 39512 |  | FORRO DE FIBRA MINERAL EM PLACAS DE 1250 X 625 MM, E = 15 MM, BORDA RETA, COM PINTURA ANTIMOFO, APOIADO EM PERFIL DE ACO GALVANIZADO COM 24 MM DE BASE - INSTALADO | M2 | 136.97 | 136.97 | 170.26
006.003.003.002.002 | 39513 |  | FORRO DE FIBRA MINERAL EM PLACAS DE 625 X 625 MM, E = 15/16 MM, BORDA REBAIXADA, COM PINTURA ANTIMOFO, APOIADO EM PERFIL DE ACO GALVANIZADO COM 24 MM DE BASE - INSTALADO | M2 | 160.24 | 160.24 | 199.19
006.003.003.002.003 | 39515 |  | PLACA DE FIBRA MINERAL PARA FORRO, DE 1250 X 625 MM, E = 15 MM, BORDA RETA, COM PINTURA ANTIMOFO (NAO INCLUI PERFIS) | UN | 63.45 | 63.45 | 78.87
006.003.003.002.004 | 39516 |  | PLACA DE FIBRA MINERAL PARA FORRO, DE 625 X 625 MM, E = 15 MM, BORDA REBAIXADA PARA PERFIL 24 MM, COM PINTURA ANTIMOFO (NAO INCLUI PERFIS) | UN | 53.49 | 53.49 | 66.49
006.003.003.003 |  |  | PVC
006.003.003.003.001 | 96486 |  | FORRO EM RÉGUAS DE PVC, LISO, PARA AMBIENTES COMERCIAIS, INCLUSIVE ESTRUTURA BIDIRECIONAL DE FIXAÇÃO. AF_08/2023_PS | M2 | 73.75 | 73.75 | 91.67
006.003.004 |  |  | MASSAS, REVESTIMENTOS, PISOS E RODAPÉS
006.003.004.001 |  |  | MASSAS
006.003.004.001.001 | ARQU62411 |  | Chapisco | M2 | 11.63 | 11.63 | 14.45
006.003.004.001.002 | ARQU62412 |  | Reboco paulista - camada única | M2 | 22.7 | 22.7 | 28.21
006.003.004.001.003 | ARQU62413 |  | Regularização de piso | M2 | 41.51 | 41.51 | 51.6
006.003.004.001.004 | ARQU62414 |  | Microcimento espatulado | M2 | 89.53 | 89.53 | 111.29
006.003.004.002 |  |  | CERÂMICAS E PORCELANATOS
006.003.004.002.002 | ARQU62422 |  | Rejunte acrílico ou epóxy em revestimentos cerâmicos ou porcelanatos (piso / parede) | M2 | 18.46 | 18.46 | 22.94
006.003.004.002.003 | ARQU62422A |  | Rejunte cimentício em revestimentos cerâmicos ou porcelanatos (piso / parede) | M2 | 9.72 | 9.72 | 12.08
006.003.004.002.004 | ARQU62423 |  | Revestimento cerâmico PEI 4 ou superior. Ref. 45x45cm Habitat Eliane, 45x45cm Cargo Plus Eliane ou Almeida 40A36 (AFP) | M2 | 95.77 | 95.77 | 119.05
006.003.004.002.005 | ARQU62424 |  | Revestimento cerâmico de parede 10x20cm acetinada borda arredonda. Ref. Artens ou metro white Eliane | M2 | 138.87 | 138.87 | 172.62
006.003.004.002.006 | ARQU62425 |  | Rodapé cerâmico 90°, para piso de dimensões: 30x60cm h=7 a 20cm | M | 44.25 | 44.25 | 55
006.003.004.002.007 | ARQU62426 |  | Revestimento cerâmico retificado. Com rejunte e argamassa inclusos 30x60 | M2 | 115.99 | 115.99 | 144.18
006.003.004.002.010 | ARQU62429 |  | Revestimento em porcelanato Portobello Orbit Gray Natural 80x80cm Cinza Retificado, com coeficiente de atrito entre 0,4 e 0,75, baixa absorção (0 a 0,5%), instalado com o uso de ACIII e rejunte acrílico. Item de referência. | M2 | 203.59 | 203.59 | 253.08
006.003.004.002.011 | ARQU624210 |  | Porcelanato retificado na cor branca (cetim bianco line), acabamento acetinado, retificado, 30x60, alta resistência a manchas, variação de tonalidade V1. Edifício II. | M2 | 180.44 | 180.44 | 224.3
006.003.004.002.012 | ARQU624211 |  | Rodapé em porcelanato retificado acabamento natural - dimensões de 60-120cm h= 7-20cm | M | 62.42 | 62.42 | 77.59
006.003.004.002.013 | ARQU624212 |  | Revestimento 3d Portobello modelo spot sea cru (cor cru), em alto relevo, 20x20cm, retificado | M2 | 700.25 | 700.25 | 870.48
006.003.004.002.014 | ARQUMN624213 |  | Revestimento cerâmico em pastilhas de porcelana nas dimensões de 2,5x2,5cm. Argamassa ACIII. Alinhadas a prumo. | M2 | 371.6 | 371.6 | 461.93
006.003.004.003 |  |  | LAMINADOS ¦ MDF ¦ PAPEL DE PAREDE
006.003.004.003.001 | ARQU62431 |  | Laminado melamínico, acabamento matte - MT, cor lisa. | M2 | 85.81 | 85.81 | 106.67
006.003.004.003.002 | ARQU62432 |  | Laminado melamínico, padrão madeirado. | M2 | 87.44 | 87.44 | 108.69
006.003.004.003.003 | ARQU62433 |  | Placa em MDF revestido em laminado melamínico - Esp. 15mm | M2 | 411.15 | 411.15 | 511.1
006.003.004.003.004 | ARQU62434 |  | Papel de parede - somente serviços, não incluso insumo | M2 | 34.33 | 34.33 | 42.67
006.003.004.003.005 | CT0302022CPU16 |  | Remoção de papel de parede, inclusive lixamento | M2 | 10.59 | 10.59 | 13.16
006.003.004.004 |  |  | PISOS
006.003.004.004.001 | 39694 |  | PISO ELEVADO COM 2 PLACAS DE ACO COM ENCHIMENTO DE CONCRETO CELULAR, INCLUSO BASE/HASTE/CRUZETAS, 60 X 60 CM, H = *28* CM, RESISTENCIA CARGA CONCENTRADA 496 KG (COM COLOCACAO) | M2 | 392.67 | 392.67 | 488.12
006.003.004.004.003 | ARQU62443 |  | Carpete em manta - provisório e para eventos | M2 | 72.78 | 72.78 | 90.47
006.003.004.004.004 | ARQ611 |  | Carpete em rolo fabricante Belgotex, coleção Colorstone Pérola. Tipo boucle, nylon solution dyed, 6mm | M2 | 197.4 | 197.4 | 245.38
006.003.004.004.005 | ARQU62444 |  | Carpete em manta em polipropileno - para eventos e instalações | M2 | 123.9 | 123.9 | 154.02
006.003.004.004.006 | ARQ85 |  | Carpete em placas 50x50cm, fabricante Belgotex, coleção Metropolis, Modelo Buenos Aires, 50x50, 6mm | M2 | 261.94 | 261.94 | 325.61
006.003.004.004.009 | ARQU62447 |  | Acabamento para pisos em perfil de alumínio | M | 19.51 | 19.51 | 24.25
006.003.004.004.010 | ARQU62448 |  | Piso vinílico em placas. Dimensões: 50x50cm | M2 | 192.15 | 192.15 | 238.86
006.003.004.004.011 | ARQUMN62448A |  | Piso vinílico ref. Tarkett, 4mm, linha Square Set, 609,6x609,6mm ref. 24026300, 24026200, 24026100, 24024001. Capa de PVC igual o superior a 0,7mm, resistência ao escorregamento R9 ou Classe 1 | M2 | 396.47 | 396.47 | 492.85
006.003.004.004.012 | ARQU62449 |  | Piso vinílico em manta | M2 | 151.91 | 151.91 | 188.83
006.003.004.004.013 | ARQU624410 |  | Piso vinílico semiflexível | M2 | 192.54 | 192.54 | 239.34
006.003.004.004.014 | ARQU624411 |  | Rodape vinílico | M | 41.25 | 41.25 | 51.27
006.003.004.004.015 | ARQU624412 |  | Piso podotátil - ladrilho hidráulico - Alerta | M2 | 156.15 | 156.15 | 194.11
006.003.004.004.016 | ARQU624413 |  | Piso podotátil - ladrilho hidráulico - Direcional | M2 | 156.15 | 156.15 | 194.11
006.003.004.004.017 | ARQU624414 |  | Piso podotátil - poliéster (TPU) - Alerta | M2 | 153.66 | 153.66 | 191.01
006.003.004.004.018 | ARQU624415 |  | Piso podotátil - poliéster (TPU) - Direcional | M2 | 153.66 | 153.66 | 191.01
006.003.004.004.019 | ARQU624416 |  | Piso podotátil - elementos soltos - nylon - Alerta | M2 | 153.66 | 153.66 | 191.01
006.003.004.004.020 | ARQU624417 |  | Piso podotátil - elementos soltos - metálico - Alerta | M2 | 576.41 | 576.41 | 716.53
006.003.004.004.021 | ARQU624418 |  | Piso podotátil - elementos soltos - metálico para carpete - Alerta | M2 | 635.36 | 635.36 | 789.81
006.003.004.005 |  |  | RODAPÉS DIVERSOS
006.003.004.005.001 | ARQU62451 |  | Rodapé em Poliestireno reciclado h= 15cm | M | 80.97 | 80.97 | 100.65
006.003.004.005.002 | ARQU62452 |  | Rodapé em Poliestireno reciclado h= 3cm | M | 51.02 | 51.02 | 63.42
006.003.004.005.003 | ARQU62453 |  | Rodapé em Aço Inox Escovado H=7,5cm | M | 83.24 | 83.24 | 103.47
006.003.004.005.004 | CT0302022CPU17A |  | Instalação de rodapé interno às salas, em madeira, incluído aplicação de verniz. | M | 53.31 | 53.31 | 66.26
006.003.004.005.005 | CT0302022CPU17B |  | Instalação de rodapé, rodateto e alisar corredor incluído aplicação de verniz | M | 55.48 | 55.48 | 68.96
006.003.004.005.006 | CT0302022CPU17C |  | Reaproveitamento de rodapé interno das salas, incluído aplicação de verniz. | M | 27.58 | 27.58 | 34.28
006.003.004.005.007 | CT0302022CPU17D |  | Lixamento e pintura com verniz em rodapé em madeira existente. | M | 6.43 | 6.43 | 7.99
006.003.005 |  |  | GRANITOS
006.003.005.001 | ARQU6251 |  | Piso em placas de granito VERDE UBATUBA polido - dimensões: 50x50x2cm | M2 | 344.12 | 344.12 | 427.77
006.003.005.002 | ARQU6252 |  | Rodapé em granito BRANCO ITAÚNAS / PRETO SÃO GABRIEL / VERDE UBATUBA H=20cm - Espessura 2cm | M | 152.13 | 152.13 | 189.11
006.003.005.003 | ARQU6253 |  | Soleira em granito BRANCO ITAÚNAS / PRETO SÃO GABRIEL / VERDE UBATUBA - Espessura 2cm | M2 | 682.9 | 682.9 | 848.91
006.003.005.004 | ARQU6254 |  | Divisória em granito BRANCO ITAÚNAS / PRETO SÃO GABRIEL / VERDE UBATUBA - Espessura 3cm | M2 | 999.68 | 999.68 | 1242.7
006.003.005.005 | ARQU6255 |  | Bancada em granito BRANCO ITAÚNAS / PRETO SÃO GABRIEL / VERDE UBATUBA, com saia e rodabanca | M2 | 1063.01 | 1063.01 | 1321.42
006.003.005.006 | 98671 |  | PISO EM GRANITO APLICADO EM AMBIENTES INTERNOS. AF_09/2020 | M2 | 344.12 | 344.12 | 427.77
006.003.005.007 | ARQU6256 |  | PISO EM GRANITO, POLIDO, TIPO SÃO GABRIEL OU EQUIVALENTE. | M2 | 465.43 | 465.43 | 578.57
006.003.005.008 | ARQU6257 |  | PISO EM GRANITO, POLIDO, TIPO MARFIM, DALLAS OU EQUIVALENTE. | M2 | 419.93 | 419.93 | 522.01
006.003.005.009 | ARQU6258 |  | PISO EM GRANITO, POLIDO OU FLAMEADO, TIPO BRANCO CEARÁ. | M2 | 539.22 | 539.22 | 670.3
006.003.005.010 | ARQU6259 |  | PISO EM GRANITO, POLIDO OU FLAMEADO, TIPO VERMELHO BRASÍLIA OU EQUIVALENTE. | M2 | 357.69 | 357.69 | 444.64
006.003.005.011 | ARQU62510 |  | PISO EM GRANITO, POLIDO OU FLAMEADO, TIPO CINZA COMRUMBÁ OU EQUIVALENTE. | M2 | 344.12 | 344.12 | 427.77
006.003.005.012 | ARQU62511 |  | Bancada de granito polido, tipo PRETO SÃO GABRIEL ou equivalente, inclusive com testeira e rodobanca, acessórios de fixação e ferragens. | M2 | 1288.01 | 1288.01 | 1601.12
006.003.005.013 | ARQU62512 |  | Bancada de granito polido, tipo Amêndoa, Amarelo Capri, Amarelo Dourado ou equivalente, inclusive com testeira e rodobanca, acessórios de fixação e ferragens. | M2 | 1197.82 | 1197.82 | 1489.01
006.003.005.014 | ARQU62513 |  | Bancada de granito polido, tipo MARFIM, DALLAS, CARAVELAS ou equivalente, inclusive com testeira e rodobanca, acessórios de fixação e ferragens. | M2 | 1162.24 | 1162.24 | 1444.78
006.003.005.015 | ARQU62514 |  | Bancada de granito polido, tipo cinza ANDORINHA, QUARTZ, CASTELO, CORUMBÁ ou equivalente, inclusive com testeira e rodobanca, acessórios de fixação e ferragens. | M2 | 952.41 | 952.41 | 1183.94
006.003.005.016 | ARQU62515 |  | Bancada de granito polido, tipo BRANCO CEARÁ, SIENA ou equivalente, inclusive com testeira e rodobanca, acessórios de fixação e ferragens. | M2 | 1288.01 | 1288.01 | 1601.12
006.003.005.017 | ARQ62516 |  | Bancada de granito polido, tipo VERDE UBATUBA ou equivalente, inclusive com testeira e rodobanca, acessórios de fixação e ferragens. | M2 | 952.41 | 952.41 | 1183.94
006.003.005.018 | 102253 |  | DIVISORIA SANITÁRIA, TIPO CABINE, EM GRANITO CINZA POLIDO, ESP = 3CM, ASSENTADO COM ARGAMASSA COLANTE AC III-E, EXCLUSIVE FERRAGENS. AF_01/2021 | M2 | 684.99 | 684.99 | 851.51
006.003.005.019 | 102255 |  | TAPA VISTA DE MICTÓRIO EM GRANITO CINZA POLIDO, ESP = 3CM, ASSENTADO COM ARGAMASSA COLANTE AC III-E . AF_01/2021 | M2 | 742.95 | 742.95 | 923.56
006.003.006 |  |  | PINTURAS
006.003.006.001 | ARQU6261 |  | Emassamento com massa corrida acrílica | M2 | 20.96 | 20.96 | 26.05
006.003.006.002 | ARQU6262 |  | Pintura acrílica para pisos - 02 demãos | M2 | 26.49 | 26.49 | 32.92
006.003.006.003 | ARQU6263 |  | Pintura acrílica sem emassamento - 02 demãos - considerando limpeza e lixamento | M2 | 24.24 | 24.24 | 30.13
006.003.006.004 | ARQU6264 |  | Pintura esmalte sintético premium com fundo preparador para madeira e metais - 02 demãos + 1 demão de fundo nivelador - inclui limpeza e lixamento pontual | M2 | 46.01 | 46.01 | 57.19
006.003.006.005 | ARQU6265 |  | Pintura esmalte sintética retardante ao fogo - 02 demãos | M2 | 90.61 | 90.61 | 112.63
006.003.006.006 | ARQU6266 |  | Fundo oxido de ferro/zarcão para ferro - 01 demão | M2 | 29.86 | 29.86 | 37.11
006.003.006.007 | ARQU6267 |  | Fundo preparador de paredes à base d'água (LOC) - 01 demão | M2 | 4.99 | 4.99 | 6.2
006.003.006.008 | ARQU6268A |  | Pintura acrílica refletiva para demarcação de vagas | M2 | 5.01 | 5.01 | 6.22
006.003.006.009 | ARQU6268B |  | Pintura epóxi para demarcação de vagas | M2 | 7.7 | 7.7 | 9.57
006.003.006.010 | ARQU6269 |  | Caiação de guias de concreto | M2 | 19.11 | 19.11 | 23.75
006.003.006.011 | CT0302022CPUADT07 |  | Recuperação de superfície de madeira através de lixamento e verniz, exemplo acabamento dos quadros elétricos no corredor do AFP. | M2 | 37.16 | 37.16 | 46.19
006.003.006.012 | ARQU62701 |  | Textura rolada em parede ou teto, uma demão. | M2 | 15.49 | 15.49 | 19.25
006.003.006.013 | ARQU62702 |  | Verniz tipo Premium uso interno e externo, referência verniz marítimo. | M2 | 11.66 | 11.66 | 14.49
006.003.006.014 | ARQU62703 |  | Verniz impregnante em superfície, duas demãos. | M2 | 28.36 | 28.36 | 35.25
006.003.006.015 | ARQU62704 |  | Pintura de piso com uso de tinta epóxi. | M2 | 78.54 | 78.54 | 97.63
006.003.006.016 | 102489 |  | PINTURA HIDROFUGANTE COM SILICONE, APLICAÇÃO MANUAL, 2 DEMÃOS. AF_05/2021 | M2 | 27.88 | 27.88 | 34.65
006.003.007 |  |  | LOUÇAS E METAIS
006.003.007.002 | ARQU6272 |  | Bacia sanitária com caixa acoplada - Deca Vogue Plus Conforto | UN | 1523.33 | 1523.33 | 1893.65
006.003.007.003 | ARQU6273 |  | Bacia sanitária convencional - colorida - Ref. Deca Ravena P.9.37 - completa com assento | UN | 992.62 | 992.62 | 1233.92
006.003.007.005 | ARQU6275 |  | Assento sanitário poliéster - Ref. Deca AP.52.17 ou AP.521.17 | UN | 179.82 | 179.82 | 223.53
006.003.007.006 | ARQU6276 |  | Assento sanitário polipropileno - Ref. Deca Izy / Ravena AP.01 | UN | 73.7 | 73.7 | 91.61
006.003.007.007 | ARQU6277 |  | Mictório com sifão integrado | UN | 1150.93 | 1150.93 | 1430.72
006.003.007.008 | ARQU6278 |  | Válvula de descarga para mictório - Ref. Pressmatic compact Docol ou Decamatic 2570.C | UN | 327.36 | 327.36 | 406.94
006.003.007.009 | ARQU6279 |  | Válvula de descarga Hydra Duo | UN | 315.03 | 315.03 | 391.61
006.003.007.010 | ARQU62710 |  | Sifão cromado para lavatório 1" x 1 ½" | UN | 272.32 | 272.32 | 338.52
006.003.007.011 | ARQU62711 |  | Chuveiro Elétrico - Ref. Chuveiro Bella Ducha 220V 6800W Lorenzetti | UN | 132.07 | 132.07 | 164.17
006.003.007.014 | ARQU62714 |  | Ducha higiênica - Ref. linha flex plus Deca | UN | 215.01 | 215.01 | 267.27
006.003.007.015 | ARQU62715 |  | Cuba de embutir oval - Ref. L 37.17 Deca - 490X365 | UN | 513.26 | 513.26 | 638.03
006.003.007.016 | ARQU62716 |  | Cuba em aço inox para cozinha - Ref. Tramontina linha prime, 48x34x18 | UN | 579.6 | 579.6 | 720.5
006.003.007.017 | MN62732 |  | cuba de semi-encaixe Ref. Q2, linha BASIC, marca CELITE | UN | 1104.76 | 1104.76 | 1373.32
006.003.007.019 | ARQU62717 |  | Lavatório com coluna suspensa - Ref. Celite linha acesso comfort, 60x60x19cm, ref. 1310550011300 | UN | 1044.41 | 1044.41 | 1298.3
006.003.007.020 | ARQU62730 |  | Torneira de mesa com acionamento automático, metálica, bica baixa, linha Ecopress, marca Celite, Docol Pressmatic, Deca decamatic eco. | UN | 222.78 | 222.78 | 276.93
006.003.007.021 | HIDRMN62731 |  | Torneira de mesa com acionamento automático acessível, metálica, linha Ecopress, marca Celite, Docol Pressmatic, Deca decamatic eco. | UN | 1795.9 | 1795.9 | 2232.48
006.003.007.022 | ARQU62719 |  | Torneira de mesa com sensor para lavatório | UN | 1807.02 | 1807.02 | 2246.3
006.003.007.023 | ARQU62720 |  | Torneira de mesa para cozinha - Ref. linha FLEX PLUS, marca DECA | UN | 369.21 | 369.21 | 458.96
006.003.007.024 | ARQU62721 |  | Torneira de parede para cozinha - Ref. Docol Gali 00800106 Cromada | UN | 289.98 | 289.98 | 360.47
006.003.007.025 | ARQU62722 |  | Torneira de tanque dupla de parede 1134 Docol | UN | 217.8 | 217.8 | 270.74
006.003.007.026 | ARQU62723 |  | Cabide cromado - Ref. Docol Idea | UN | 45.02 | 45.02 | 55.96
006.003.007.027 | ARQU62724 |  | Dispenser para papel higiênico tipo “rolão” | UN | 58.51 | 58.51 | 72.73
006.003.007.028 | ARQU6275 |  | Dispenser para papel toalha | UN | 58.51 | 58.51 | 72.73
006.003.007.029 | ARQU62726 |  | Dispenser para protetor de assentos | UN | 58.51 | 58.51 | 72.73
006.003.007.030 | ARQU62727 |  | Dispenser para sabonete líquido | UN | 56.82 | 56.82 | 70.63
006.003.007.031 | CT0302022CPU18 |  | Instalação de tampa cega para vedação do ponto de esgoto do vaso/bacia sanitária. | UN | 29.09 | 29.09 | 36.16
006.003.007.032 | CT0302022CPU19 |  | Instalação de acabamento cromado em válvula de descarga. Ref. Docol Salvagua Duo | UN | 162.29 | 162.29 | 201.74
006.003.007.034 | ED-48160 |  | BARRA DE APOIO EM AÇO INOX POLIDO RETA, DN 1.1/4 (31,75MM), PARA ACESSIBILIDADE (PMR/PCR), COMPRIMENTO 80CM, INSTALADO EM PAREDE, INCLUSIVE FORNECIMENTO, INSTALAÇÃO E ACESSÓRIOS PARA FIXAÇÃO | un | 199.61 | 199.61 | 248.13
006.003.007.035 | ED-48163 |  | BARRA DE APOIO EM AÇO INOX POLIDO RETA, DN 1.1/4 (31,75MM), PARA ACESSIBILIDADE (PMR/PCR), COMPRIMENTO 40CM, INSTALADO EM PORTA/PAREDE, INCLUSIVE FORNECIMENTO, INSTALAÇÃO E ACESSÓRIOS PARA FIXAÇÃO | un | 183.56 | 183.56 | 228.18
006.003.007.036 | ED-48162 |  | BARRA DE APOIO EM AÇO INOX POLIDO RETA, DN 1.1/4 (31,75MM), PARA ACESSIBILIDADE (PMR/PCR), COMPRIMENTO 90CM, INSTALADO EM PAREDE, INCLUSIVE FORNECIMENTO, INSTALAÇÃO E ACESSÓRIOS PARA FIXAÇÃO | un | 166.07 | 166.07 | 206.44
006.003.007.037 | ED-48164 |  | BARRA DE APOIO EM AÇO INOX POLIDO RETA, DN 1.1/4 (31,75MM), PARA ACESSIBILIDADE (PMR/PCR), COMPRIMENTO 70CM, INSTALADO EM PAREDE, INCLUSIVE FORNECIMENTO, INSTALAÇÃO E ACESSÓRIOS PARA FIXAÇÃO | un | 239.4 | 239.4 | 297.59
006.003.008 |  |  | COMPLEMENTOS
006.003.008.001 | 16.20.20 |  | ESPELHO CRISTAL, E = 4 MM, APARAFUSADO, ÁREA MENOR OU IGUAL A 1,0 M2, FORNECIMENTO E INSTALAÇÃO REF 102143 | M2 | 342.67 | 342.67 | 425.97
006.003.008.002 | 16.20.30 |  | ESPELHO CRISTAL, E = 4 MM, ADERIDO COM ADESIVO FIXA-ESPELHO E FITA DUPLA-FACE, FORNECIMENTO E INSTALAÇÃO ADP REF 102146 | M2 | 336.2 | 336.2 | 417.93
006.003.008.003 | 16.20.40 |  | ESPELHO CRISTAL, E = 4 MM, ADERIDO COM ADESIVO FIXA-ESPELHO, FORNECIMENTO E INSTALAÇÃO ADP REF 102147 | M2 | 325.06 | 325.06 | 404.08
006.003.008.004 | CT0302022CPU023 |  | Remoção cuidadosa de espelho com raspagem da massa. | M2 | 25.74 | 25.74 | 31.99
006.003.008.005 | ARQU6281 |  | Espelho comum com bordas lapidadas e chanfro de 15mm - Espessura 6mm | M2 | 726 | 726 | 902.49
006.003.008.006 | ARQU6282 |  | Espelho cristal bisotado (10mm) - Espessura 4mm | M2 | 466.37 | 466.37 | 579.74
006.003.008.007 | ARQU6283 |  | Vidro incolor modelado - Espessura 6mm | M2 | 378.19 | 378.19 | 470.12
006.003.008.008 | ARQU6284 |  | Vidro incolor retangular - Espessura 6mm | M2 | 315.16 | 315.16 | 391.77
006.003.008.009 | ARQU6285 |  | Vidro cristal colorido 8mm | M2 | 422.58 | 422.58 | 525.3
006.003.008.010 | ARQU6286 |  | Vidro temperado extra clear - pintado - Espessura 6 mm | M2 | 313.41 | 313.41 | 389.59
006.003.008.011 | ARQU6287 |  | Perfuração em vidro com broca de videa até 100mm | UN | 13.1 | 13.1 | 16.28
006.003.008.012 | ARQU6288 |  | Batentes de silicone para tampo de vidro ou portas | UN | 3.15 | 3.15 | 3.91
006.003.008.014 | ARQU62810 |  | Fornecimento e instalação de Película Jateada Cor branca com 5 anos de garantia | M2 | 187.16 | 187.16 | 232.65
006.003.008.015 | ARQU62811 |  | Fornecimento e instalação de Película Refletiva Cor branca com 7 anos de garantia. Ref. 3M GT | M2 | 71.87 | 71.87 | 89.34
006.003.008.016 | ARQU62812 |  | Fornecimento e instalação de Película UV block com garantia de 5 anos | M2 | 71.87 | 71.87 | 89.34
006.003.008.017 | ARQU62813 |  | Fita de sinalização em película jateada - h=10cm | M | 57.44 | 57.44 | 71.4
006.003.008.018 | ARQU62814 |  | Cantoneira em alumínio anodizado ou pintada para acabamentos e proteção. 1"x1" | M | 67.95 | 67.95 | 84.46
006.003.008.019 | ARQU62815 |  | Perfil de acabamento U ou cantoneira em alumínio anodizado ou pintado 1/2" | M | 36.93 | 36.93 | 45.9
006.003.008.020 | ARQU62816 |  | Alarme para banheiro PCR | UN | 317.27 | 317.27 | 394.39
006.003.009 |  |  | SISTEMA DE COMUNICAÇÃO VISUAL
006.003.009.001 |  |  | SINALIZAÇÃO DE SEGURANÇA CONTRA INCÊNDIO E PÂNICO
006.003.009.001.031 | ED-31485 |  | SERVIÇO DE INSTALAÇÃO DE PLACA FOTOLUMINESCENTE PARA SINALIZAÇÃO DE EMERGÊNCIA | un | 9.64 | 9.64 | 11.98
006.003.009.001.032 | MATED-31380 |  | PLACA DE SINALIZAÇÃO DE EMERGÊNCIA ( TIPO: PROIBIÇÃO(P)¦FORMATO: CIRCULAR¦MATERIAL: PVC¦ESPESSURA: 1MM)*VALORES REFERENCIAIS APROXIMADOS | m2 | 202.7 | 202.7 | 251.97
006.003.009.001.033 | MATED-31381 |  | PLACA DE SINALIZAÇÃO DE EMERGÊNCIA ( TIPO: ALERTA(A)¦FORMATO: TRIANGULAR¦MATERIAL: PVC¦ESPESSURA: 1MM)*VALORES REFERENCIAIS APROXIMADOS | m2 | 178.89 | 178.89 | 222.37
006.003.009.001.034 | MATED-31382 |  | PLACA DE SINALIZAÇÃO DE EMERGÊNCIA ( TIPO: ORIENTAÇÃO E SALVAMENTO(S)¦FORMATO: RETANGULAR¦MATERIAL: PVC¦ESPESSURA: 1MM)* VALORES REFERENCIAIS APROXIMADOS | m2 | 231.97 | 231.97 | 288.36
006.003.009.001.035 | MATED-31383 |  | PLACA DE SINALIZAÇÃO DE EMERGÊNCIA ( TIPO: EQUIPAMENTOS DE COMBATE A INCÊNDIO E ALARME(E)¦FORMATO: QUADRADO¦MATERIAL: PVC¦ ESPESSURA: 1MM)*VALORES REFERENCIAIS APROXIMADOS | m2 | 92.72 | 92.72 | 115.26
006.003.009.001.036 | MATED-32244 |  | PLACA DE SINALIZAÇÃO DE EMERGÊNCIA ( TIPO:MENSAGEM ESCRITA(M)¦FORMATO: RETANGULAR¦ MATERIAL: PVC¦ESPESSURA: 1MM)*VALORES REFERENCIAIS APROXIMADOS | m2 | 383.77 | 383.77 | 477.06
006.003.010 |  |  | PEÇAS E INSUMOS
006.003.010.001 | ARQU62101 |  | Fornecimento de materiais, peças, insumos e componentes para arquitetura/civil. | UN | 5000 | 5000 | 6215.5
006.003.010.002 | ARQU62102 |  | Instalação de peças e insumos - equipe civil | H | 57.66 | 57.66 | 71.67

## BDI Comum - 1.4
TRIBUNAL REGIONAL FEDERAL DA 6ª REGIÃO
SECAM - SECRETARIA DE ADMINISTRAÇÃO E SERVIÇOS
SUMES - SUBSECRETARIA DE MANUTENÇÃO, ENGENHARIA E SERVIÇOS GERAIS
SEADI - SEÇÃO DE ADMINISTRAÇÃO PREDIAL
ANEXO II – PLANILHA DE CUSTOS E FORMAÇÃO DE PREÇOS DO LICITANTE – BDI
BONIFICAÇÃO E DESPESAS INDIRETAS – BDI
BDI ESTIMATIVO
ITEM |  | DISCRIMINAÇÃO |  | VALOR
DESPESAS (INCIDEM SOBRE O CUSTO DIRETO)
|  | Taxas Llimite TCU - Acórdão Nº 2622/2013 – Plenário |  | 1o Quartil | Médio | 3o Quartil | Adotado
| AC | TAXA DE RATEIO DA ADMINISTRAÇÃO CENTRAL (%) |  | 3% | 4% | 5.5% | 5%
| S | SEGURO + GARANTIAS (%) |  | 0.8% | 0.8% | 1% | 0.8%
| R | RISCO (%) |  | 0.97% | 1.27% | 1.27% | 0.97%
| DF | DESPESAS FINANCEIRAS (%) |  | 0.59% | 1.23% | 1.39% | 1.23%
| L | LUCRO BRUTO (%) |  | 6.16% | 7.4% | 8.96% | 6.79%
14.79%
TRIBUTOS (INCIDEM SOBRE O FATURAMENTO)
|  | PIS (%) - Lei Complementar nº 7 de 07 de setembro de 1970 |  |  |  |  | 0.65%
|  | COFINS (%) - Lei Complementar 70 de 30 dezembro de 1991 |  |  |  |  | 3%
|  | ISSQN (%) - considerando 50% sobre o preço de venda - TCU 2369/2011 para PBH Lei municipal 8725 de 2003 art. 25 define que tem que se pagar ISS sobre 30% do material valor da NF, sendo deduzido o excedente deste valor |  |  |  |  | 3.5%
|  | CPRB (%) - Contribuição Previdenciária sobre Receita Bruta (%) Lei nº 13.161 de 31/08/15. - não será permitido o uso da CPRB para a elaboração da proposta conforme consta no TR. |  |  |  |  | 0%
| T | TOTAL DE TRIBUTOS |  |  |  |  | 7.15%
| BDI | %BDI = { [ 1 + ( AC + S + R + G ) ] × ( 1 + DF ) × ( 1 + L ) } ÷ [ ( 1 - T ) - 1 ] |  |  |  |  | 24.31%
OBS.:
- Elaborado conforme Acórdão TCU Nº 2622/2013
- Utilizadas as taxas médias do acórdão
- Os percentuais de PIS e CONFINS adotados referem-se a pessoas jurídicas sujeitas ao regime de incidência cumulativa. Eventuais ajustes devem ser feitos pelos licitantes de acordo com sua situação tributária.
- Percentual do ISSQN definido pela Lei 8.725/03 do Município de Belo Horizonte. Alíquota no município para a construção civil é de 5%. O valor considerado para materiais foi de 50%.
- Caso os licitantes trabalhem no regime desoneração de folha de pagamentos, deverá ser previsto o percentual referente à Contribuição Previdenciária sobre a Receita Bruta – CPRB
Empresas sujeitas a PIS e COFINS cumulativos
Apresentar documentação complementar necessária conforme detalhamento no Termo de Referência.
Desoneração / Reoneração da folha de pagamento O percentual do INSS poderá sofrer alteração de acordo com a "Desoneração / Reoneração gradual da Folha de Pagamento". (Lei 12.546/2011 e suas alterações). Os percentuais dos encargos previdenciários, do FGTS e demais contribuições são aqueles estabelecidos pela legislação vigente. As alíquotas da Contribuição Previdenciária sobre a Receita Bruta (CPRB) e Contribuição Previdenciária Patronal (CPP) poderão ser ajustadas ao longo do contrato por simples apostilamento entre as partes

## Engenheiro
TRIBUNAL REGIONAL FEDERAL DA 6ª REGIÃO
Secretaria de Administração e Serviços - SECAM
Subsecretaria de Manutenção, Engenharia e Serviços - SUMES
Seção de Administração Predial - SEADI
ANEXO II-1.1 – PLANILHA DE CUSTOS E FORMAÇÃO DE PREÇOS DO LICITANTE – EQUIPE RESIDENTE
Engenheiro de Manutenção (Pleno)
[9 empty] | CÁLCULOS ADICIONAIS | INSERIR ADICIONAL CONFORME CCT / LEGISLAÇÃO VIGENTE |  |  | CÁLCULOS ADICIONAIS
Engenheiro de Manutenção (Pleno) |  | Salário Base | 13347.64 |  | CUSTO UNITÁRIO DA CATEGORIA | VALOR VALE ALIMENTAÇÃO | VALOR MATERIAL | VALOR VALE- TRANSPORTE |  | ADC NOTURNO | HORA EXTRA COMUM | HORA EXTRA FERIADO | V.A | V.T
33390.37.01 - Engenheiro de Manutenção (Pleno) |  |  |  | Valores em R$ | [5 empty] | 25% | 150% | 200% | 42 | 30.1
Item | Função |  | Carga Horária Mensal | Remuneração Total sem Encargos | Valor Unitário |  |  |  | DIAS ÚTEIS | 25 | DIAS NÃO ÚTEIS | 5 | - | -
1 | Engenheiro de Manutenção (Pleno) |  | 220 | 13347.64 | 13347.64 |  |  |  | VALOR HORA | 15.17 | 91.01 | 121.34 | - | -
[5 empty] | 0 |  |  |  | DSR | 3.03 | 18.2 | 24.27 | - | -
| TOTAL DA REMUNERAÇÃO |  |  |  | 13347.64 |  |  |  | TOTAL | 18.2 | 109.21 | 145.61 | 42 | 30.1
| Encargos sociais e trabalhistas |  |  | 76.4% | 10197.6 |  |  |  | Encargos | 13.9048 | 83.4364 | 111.246 | - | -
Total do Montante "A" ( Mão-de-Obra) |  |  |  |  | 23545.24 |  |  |  | Montante "A" | 32.1048 | 192.6464 | 256.856 | 42 | 30.1
MONTANTE "B" - INSUMOS
Itens |  | Quant. | Valor Unitario
Uniforme |  |  | 90.35 |  | 90.35
EPIs |  |  | 35.3475 |  | 35.35
Seguro de vida |  | 1 | 20 |  | 20
Vale-Transporte |  | 22 | 8.8 | 6.25 | 0 |  |  | 0
Plano de Saúde |  | 1 | 380.02 | 20% | 76.004
Vale-Alimentação |  | 22 | 42 | 20% | 739.2 | 739.2
Cesta Básica |  | 1 | 0 | 0% | 0
Café da Manhã |  | 22 | 0 | 0% | 0
PAF / PQM |  | 1 | 0 |  | 0
Outros (inserir somente com a justificativa legal) |  | 1 | 0 |  | 0
Outros (inserir somente com a justificativa legal) |  | 1 | 0 |  | 0
Equipamento e Ferramentas |  | 1 | 52.5001 |  | 52.5
Total do Montante "B" (Insumos) |  |  |  |  | 1013.404 | 739.2 | 0 | 0 | Montante "B" | 0 | 0 | 0 | 0 | 0
Montante "A" + Montante "B" |  |  |  |  | 24558.644 | 739.2 | 0 | 0 | Montante "A + B" | 32.1048 | 192.6464 | 256.856 | 42 | 30.1
MONTANTE "C" - DEMAIS COMPONENTES | [6 empty] | 0 | 0
ITENS |  |  | Percentual |  | Valor Unitário
Despesas administrativas/operacionais |  |  | 5% |  | 1227.93 | 36.96 | 0 | 0 | Desp. Adm/Operac. | 1.61 | 9.63 | 12.84 | 2.1 | 1.51
Base de cálculo do lucro |  |  |  |  | 25786.574 | 776.16 | 0 | 0 | Base calc. Lucro | 33.7148 | 202.2764 | 269.696 | 44.1 | 31.61
Lucro |  |  | 6.79% | 25786.574 | 1750.91 | 52.7 | 0 | 0 | Lucro | 2.29 | 13.73 | 18.31 | 2.99 | 2.15
Total do Montante "C" (Demais componentes) |  |  | 11.79% |  | 2978.84 | 89.66 | 0 | 0 | Montante "C" | 3.9 | 23.36 | 31.15 | 5.09 | 3.66
Montante "A" + Montante "B" + Montante "C" |  |  |  |  | 27537.484 | 828.86 | 0 | 0 | Montante "A + B + C" | 36.0048 | 216.0064 | 288.006 | 47.09 | 33.76
MONTANTE "D" - TRIBUTOS
COFINS |  |  | 3% |  | 880.26 | 26.5 | 0 | 0 | COFINS | 1.15 | 6.9 | 9.21 | 1.51 | 1.08
PIS/PASEP |  |  | 0.65% |  | 190.72 | 5.74 | 0 | 0 | PIS/PASEP | 0.96 | 1.5 | 1.99 | 0.33 | 0.23
ISSQN |  |  | 2.5% |  | 733.55 | 22.08 | 0 | 0 | ISSQN | 0.96 | 5.75 | 7.67 | 1.25 | 0.9
Outros (inserir somente com a justificativa legal) - não será permitido o uso da CPRB para a elaboração da proposta conforme consta no TR |  |  | 0% |  | 0 | 0 |  |  | Outros
Total do Montante "D" (Tributos) |  |  | 6.15% |  | 1804.53 | 54.32 | 0 | 0 | Montante "D" | 3.07 | 14.15 | 18.87 | 3.09 | 2.21
Engenheiro de Manutenção (Pleno) |  |  |  |  | 29342.02 | 883.18 | 0 | 0 | Total | 38.36 | 230.16 | 306.88 | 50.18 | 35.97
Engenheiro de Manutenção (Pleno) |  |  |  |  | 29342.02 | 883.18 | 0 | 0 | Total | 38.36 | 230.16 | 306.88 | 50.18 | 35.97
FATOR K |  |  |  |  | 2.198%

## Lider
TRIBUNAL REGIONAL FEDERAL DA 6ª REGIÃO
Secretaria de Administração e Serviços - SECAM
Subsecretaria de Manutenção, Engenharia e Serviços - SUMES
Seção de Administração Predial - SEADI
ANEXO II-1.1 – PLANILHA DE CUSTOS E FORMAÇÃO DE PREÇOS DO LICITANTE – EQUIPE RESIDENTE
Líder Técnico
[9 empty] | CÁLCULOS ADICIONAIS | INSERIR ADICIONAL CONFORME CCT / LEGISLAÇÃO VIGENTE |  |  | CÁLCULOS ADICIONAIS
Líder Técnico |  | Salário Base | 4111.95 |  | CUSTO UNITÁRIO DA CATEGORIA | VALOR VALE ALIMENTAÇÃO | VALOR MATERIAL | VALOR VALE- TRANSPORTE |  | ADC NOTURNO | HORA EXTRA COMUM | HORA EXTRA FERIADO | V.A | V.T
33390.37.01 - Líder Técnico |  |  |  | Valores em R$ | [5 empty] | 20% | 150% | 200% | 42 | 30.1
Item | Função |  | Carga Horária Mensal | Remuneração Total sem Encargos | Valor Unitário |  |  |  | DIAS ÚTEIS | 25 | DIAS NÃO ÚTEIS | 5 | - | -
1 | Líder Técnico |  | 220 | 7812.705 | 7812.71 |  |  |  | VALOR HORA | 7.1 | 53.27 | 71.02 | - | -
[5 empty] | 0 |  |  |  | DSR | 1.42 | 10.65 | 14.2 | - | -
| TOTAL DA REMUNERAÇÃO |  |  |  | 7812.71 |  |  |  | TOTAL | 8.52 | 63.92 | 85.22 | 42 | 30.1
| Encargos sociais e trabalhistas |  |  | 76.4% | 5968.91 |  |  |  | Encargos | 6.5093 | 48.8349 | 65.1081 | - | -
Total do Montante "A" ( Mão-de-Obra) |  |  |  |  | 13781.62 |  |  |  | Montante "A" | 15.0293 | 112.7549 | 150.3281 | 42 | 30.1
MONTANTE "B" - INSUMOS
Itens |  | Quant. | Valor Unitário
Uniforme |  |  | 90.35 |  | 90.35
EPIs |  |  | 35.3475 |  | 35.35
Seguro de vida |  | 1 | 20 |  | 20
Vale Transporte |  | 22 | 8.8 | 6.25 | 415.483 |  |  | 415.483
Plano de Saúde |  | 1 | 380.02 | 30% | 114.006
Vale Alimentação |  | 22 | 42 | 20% | 739.2 | 739.2
Cesta Básica |  | 1 | 0 | 0% | 0
Café da Manhã |  | 22 | 0 | 0% | 0
PAF / PQM |  | 1 | 0 |  | 0
Outros (inserir somente com a justificativa legal) |  | 1 | 0 |  | 0
Outros (inserir somente com a justificativa legal) |  | 1 | 0 |  | 0
Equipamento e Ferramentas |  | 1 | 52.5001 |  | 52.5
Total do Montante "B" (Insumos) |  |  |  |  | 1466.889 | 739.2 | 0 | 415.483 | Montante "B" | 0 | 0 | 0 | 0 | 0
Montante "A" + Montante "B" |  |  |  |  | 15248.509 | 739.2 | 0 | 415.483 | Montante "A + B" | 15.0293 | 112.7549 | 150.3281 | 42 | 30.1
MONTANTE "C" - DEMAIS COMPONENTES | [6 empty] | 0 | 1246.449
ITENS |  |  | Percentual |  | Valor Unitário
Despesas administrativas/operacionais |  |  | 5% |  | 762.43 | 36.96 | 0 | 20.77 | Desp. Adm/Operac. | 0.75 | 5.64 | 7.52 | 2.1 | 1.51
Base de cálculo do lucro |  |  |  |  | 16010.939 | 776.16 | 0 | 436.253 | Base calc. Lucro | 15.7793 | 118.3949 | 157.8481 | 44.1 | 31.61
Lucro |  |  | 6.79% | 16010.939 | 1087.14 | 52.7 | 0 | 29.62 | Lucro | 1.07 | 8.04 | 10.72 | 2.99 | 2.15
Total do Montante "C" (Demais componentes) |  |  | 11.79% |  | 1849.57 | 89.66 | 0 | 50.39 | Montante "C" | 1.82 | 13.68 | 18.24 | 5.09 | 3.66
Montante "A" + Montante "B" + Montante "C" |  |  |  |  | 17098.079 | 828.86 | 0 | 465.873 | Montante "A + B + C" | 16.8493 | 126.4349 | 168.5681 | 47.09 | 33.76
MONTANTE "D" - TRIBUTOS
COFINS |  |  | 3% |  | 546.56 | 26.5 | 0 | 14.89 | COFINS | 0.54 | 4.04 | 5.39 | 1.51 | 1.08
PIS/PASEP |  |  | 0.65% |  | 118.42 | 5.74 | 0 | 3.23 | PIS/PASEP | 0.45 | 0.88 | 1.17 | 0.33 | 0.23
ISSQN |  |  | 2.5% |  | 455.46 | 22.08 | 0 | 12.41 | ISSQN | 0.45 | 3.37 | 4.49 | 1.25 | 0.9
Outros (inserir somente com a justificativa legal) - não será permitido o uso da CPRB para a elaboração da proposta conforme consta no TR |  |  | 0% |  | 0 | 0 | 0 | 0 | Outros
Total do Montante "D" (Tributos) |  |  | 6.15% |  | 1120.44 | 54.32 | 0 | 30.53 | Montante "D" | 1.44 | 8.29 | 11.05 | 3.09 | 2.21
Líder Técnico |  |  |  |  | 18218.52 | 883.18 | 0 | 496.4 | Total | 17.95 | 134.72 | 179.61 | 50.18 | 35.97
Líder Técnico |  |  |  |  | 18218.52 | 883.18 | 0 | 496.4 | Total | 17.95 | 134.72 | 179.61 | 50.18 | 35.97
FATOR K |  |  |  |  | 2.332%

## Assistente Eng.
TRIBUNAL REGIONAL FEDERAL DA 6ª REGIÃO
Secretaria de Administração e Serviços - SECAM
Subsecretaria de Manutenção, Engenharia e Serviços - SUMES
Seção de Administração Predial - SEADI
ANEXO II-1.1 – PLANILHA DE CUSTOS E FORMAÇÃO DE PREÇOS DO LICITANTE – EQUIPE RESIDENTE
Assistente de Engenharia
[9 empty] | CÁLCULOS ADICIONAIS | INSERIR ADICIONAL CONFORME CCT / LEGISLAÇÃO VIGENTE |  |  | CÁLCULOS ADICIONAIS
Assistente de Engenharia |  | Salário Base | 3809.45 |  | CUSTO UNITÁRIO DA CATEGORIA | VALOR VALE ALIMENTAÇÃO | VALOR MATERIAL | VALOR VALE- TRANSPORTE |  | ADC NOTURNO | HORA EXTRA COMUM | HORA EXTRA FERIADO | V.A | V.T
33390.37.01 - Assistente de Engenharia |  |  |  | Valores em R$ | [5 empty] | 20% | 150% | 200% | 42 | 30.1
Item | Função |  | Carga Horária Mensal | Remuneração Total sem Encargos | Valor Unitário |  |  |  | DIAS ÚTEIS | 25 | DIAS NÃO ÚTEIS | 5 | - | -
1 | Assistente de Engenharia |  | 220 | 3809.45 | 3809.45 |  |  |  | VALOR HORA | 3.46 | 25.97 | 34.63 | - | -
[5 empty] | 0 |  |  |  | DSR | 0.69 | 5.19 | 6.93 | - | -
| TOTAL DA REMUNERAÇÃO |  |  |  | 3809.45 |  |  |  | TOTAL | 4.15 | 31.16 | 41.56 | 42 | 30.1
| Encargos sociais e trabalhistas |  |  | 76.4% | 2910.42 |  |  |  | Encargos | 3.1706 | 23.8062 | 31.7518 | - | -
Total do Montante "A" ( Mão-de-Obra) |  |  |  |  | 6719.87 |  |  |  | Montante "A" | 7.3206 | 54.9662 | 73.3118 | 42 | 30.1
MONTANTE "B" - INSUMOS
Itens |  | Quant. | Valor Unitário
Uniforme |  |  | 59.25 |  | 59.25
EPIs |  |  | 35.3475 |  | 35.35
Seguro de vida |  | 1 | 20 |  | 20
Vale Transporte |  | 22 | 8.8 | 6.25 | 433.633 |  |  | 433.633
Plano de Saúde |  | 1 | 380.02 | 30% | 114.006
Vale Alimentação |  | 22 | 42 | 20% | 739.2 | 739.2
Cesta Básica |  | 1 | 0 | 0% | 0
Café da Manhã |  | 22 | 0 | 0% | 0
PAF / PQM |  | 1 | 0 |  | 0
Outros (inserir somente com a justificativa legal) |  | 1 | 0 |  | 0
Outros (inserir somente com a justificativa legal) |  | 1 | 0 |  | 0
Equipamento e Ferramentas |  | 1 | 52.5001 |  | 52.5
Total do Montante "B" (Insumos) |  |  |  |  | 1453.939 | 739.2 | 0 | 433.633 | Montante "B" | 0 | 0 | 0 | 0 | 0
Montante "A" + Montante "B" |  |  |  |  | 8173.809 | 739.2 | 0 | 433.633 | Montante "A + B" | 7.3206 | 54.9662 | 73.3118 | 42 | 30.1
MONTANTE "C" - DEMAIS COMPONENTES | [6 empty] | 0 | 1300.899
ITENS |  |  | Percentual |  | Valor Unitário
Despesas administrativas/operacionais |  |  | 5% |  | 408.69 | 36.96 | 0 | 21.68 | Desp. Adm/Operac. | 0.37 | 2.75 | 3.67 | 2.1 | 1.51
Base de cálculo do lucro |  |  |  |  | 8582.499 | 776.16 | 0 | 455.313 | Base calc. Lucro | 7.6906 | 57.7162 | 76.9818 | 44.1 | 31.61
Lucro |  |  | 6.79% | 8582.499 | 582.75 | 52.7 | 0 | 30.92 | Lucro | 0.52 | 3.92 | 5.23 | 2.99 | 2.15
Total do Montante "C" (Demais componentes) |  |  | 11.79% |  | 991.44 | 89.66 | 0 | 52.6 | Montante "C" | 0.89 | 6.67 | 8.9 | 5.09 | 3.66
Montante "A" + Montante "B" + Montante "C" |  |  |  |  | 9165.249 | 828.86 | 0 | 486.233 | Montante "A + B + C" | 8.2106 | 61.6362 | 82.2118 | 47.09 | 33.76
MONTANTE "D" - TRIBUTOS
COFINS |  |  | 3% |  | 292.98 | 26.5 | 0 | 15.54 | COFINS | 0.26 | 1.97 | 2.63 | 1.51 | 1.08
PIS/PASEP |  |  | 0.65% |  | 63.48 | 5.74 | 0 | 3.37 | PIS/PASEP | 0.22 | 0.43 | 0.57 | 0.33 | 0.23
ISSQN |  |  | 2.5% |  | 244.15 | 22.08 | 0 | 12.95 | ISSQN | 0.22 | 1.64 | 2.19 | 1.25 | 0.9
Outros (inserir somente com a justificativa legal) - não será permitido o uso da CPRB para a elaboração da proposta conforme consta no TR |  |  | 0% |  | 0 | 0 | 0 | 0 | Outros
Total do Montante "D" (Tributos) |  |  | 6.15% |  | 600.61 | 54.32 | 0 | 31.86 | Montante "D" | 0.7 | 4.04 | 5.39 | 3.09 | 2.21
Assistente de Engenharia |  |  |  |  | 9765.85 | 883.18 | 0 | 518.1 | Total | 8.75 | 65.68 | 87.6 | 50.18 | 35.97
Assistente de Engenharia |  |  |  |  | 9765.85 | 883.18 | 0 | 518.1 | Total | 8.75 | 65.68 | 87.6 | 50.18 | 35.97
FATOR K |  |  |  |  | 2.564%

## Técnico Edif.
TRIBUNAL REGIONAL FEDERAL DA 6ª REGIÃO
Secretaria de Administração e Serviços - SECAM
Subsecretaria de Manutenção, Engenharia e Serviços - SUMES
Seção de Administração Predial - SEADI
ANEXO II-1.1 – PLANILHA DE CUSTOS E FORMAÇÃO DE PREÇOS DO LICITANTE – EQUIPE RESIDENTE
Técnico em Edificações
[9 empty] | CÁLCULOS ADICIONAIS | INSERIR ADICIONAL CONFORME CCT / LEGISLAÇÃO VIGENTE |  |  | CÁLCULOS ADICIONAIS
Técnico em Edificações |  | Salário Base | 3606.93 |  | CUSTO UNITÁRIO DA CATEGORIA | VALOR VALE ALIMENTAÇÃO | VALOR MATERIAL | VALOR VALE- TRANSPORTE |  | ADC NOTURNO | HORA EXTRA COMUM | HORA EXTRA FERIADO | V.A | V.T
33390.37.01 - Técnico em Edificações |  |  |  | Valores em R$ | [5 empty] | 20% | 150% | 200% | 42 | 30.1
Item | Função |  | Carga Horária Mensal | Remuneração Total sem Encargos | Valor Unitário |  |  |  | DIAS ÚTEIS | 25 | DIAS NÃO ÚTEIS | 5 | - | -
1 | Técnico em Edificações |  | 220 | 4328.316 | 4328.32 |  |  |  | VALOR HORA | 3.93 | 29.51 | 39.35 | - | -
[5 empty] | 0 |  |  |  | DSR | 0.79 | 5.9 | 7.87 | - | -
| TOTAL DA REMUNERAÇÃO |  |  |  | 4328.32 |  |  |  | TOTAL | 4.72 | 35.41 | 47.22 | 42 | 30.1
| Encargos sociais e trabalhistas |  |  | 76.4% | 3306.84 |  |  |  | Encargos | 3.6061 | 27.0532 | 36.0761 | - | -
Total do Montante "A" ( Mão-de-Obra) |  |  |  |  | 7635.16 |  |  |  | Montante "A" | 8.3261 | 62.4632 | 83.2961 | 42 | 30.1
MONTANTE "B" - INSUMOS
Itens |  | Quant. | Valor Unitário
Uniforme |  |  | 59.25 |  | 59.25
EPIs |  |  | 35.3475 |  | 35.35
Seguro de vida |  | 1 | 20 |  | 20
Vale Transporte |  | 22 | 8.8 | 6.25 | 445.7842 |  |  | 445.7842
Plano de Saúde |  | 1 | 380.02 | 30% | 114.006
Vale Alimentação |  | 22 | 42 | 20% | 739.2 | 739.2
Cesta Básica |  | 1 | 0 | 0% | 0
Café da Manhã |  | 22 | 0 | 0% | 0
PAF / PQM |  | 1 | 0 |  | 0
Outros (inserir somente com a justificativa legal) |  | 1 | 0 |  | 0
Outros (inserir somente com a justificativa legal) |  | 1 | 0 |  | 0
Equipamento e Ferramentas |  | 1 | 52.5001 |  | 52.5
Total do Montante "B" (Insumos) |  |  |  |  | 1466.0902 | 739.2 | 0 | 445.7842 | Montante "B" | 0 | 0 | 0 | 0 | 0
Montante "A" + Montante "B" |  |  |  |  | 9101.2502 | 739.2 | 0 | 445.7842 | Montante "A + B" | 8.3261 | 62.4632 | 83.2961 | 42 | 30.1
MONTANTE "C" - DEMAIS COMPONENTES | [6 empty] | 0 | 1337.3526
ITENS |  |  | Percentual |  | Valor Unitário
Despesas administrativas/operacionais |  |  | 5% |  | 455.06 | 36.96 | 0 | 22.29 | Desp. Adm/Operac. | 0.42 | 3.12 | 4.16 | 2.1 | 1.51
Base de cálculo do lucro |  |  |  |  | 9556.3102 | 776.16 | 0 | 468.0742 | Base calc. Lucro | 8.7461 | 65.5832 | 87.4561 | 44.1 | 31.61
Lucro |  |  | 6.79% | 9556.3102 | 648.87 | 52.7 | 0 | 31.78 | Lucro | 0.59 | 4.45 | 5.94 | 2.99 | 2.15
Total do Montante "C" (Demais componentes) |  |  | 11.79% |  | 1103.93 | 89.66 | 0 | 54.07 | Montante "C" | 1.01 | 7.57 | 10.1 | 5.09 | 3.66
Montante "A" + Montante "B" + Montante "C" |  |  |  |  | 10205.1802 | 828.86 | 0 | 499.8542 | Montante "A + B + C" | 9.3361 | 70.0332 | 93.3961 | 47.09 | 33.76
MONTANTE "D" - TRIBUTOS
COFINS |  |  | 3% |  | 326.22 | 26.5 | 0 | 15.98 | COFINS | 0.3 | 2.24 | 2.99 | 1.51 | 1.08
PIS/PASEP |  |  | 0.65% |  | 70.68 | 5.74 | 0 | 3.46 | PIS/PASEP | 0.25 | 0.49 | 0.65 | 0.33 | 0.23
ISSQN |  |  | 2.5% |  | 271.85 | 22.08 | 0 | 13.32 | ISSQN | 0.25 | 1.87 | 2.49 | 1.25 | 0.9
Outros (inserir somente com a justificativa legal) - não será permitido o uso da CPRB para a elaboração da proposta conforme consta no TR |  |  | 0% |  | 0 | 0 | 0 | 0 | Outros
Total do Montante "D" (Tributos) |  |  | 6.15% |  | 668.75 | 54.32 | 0 | 32.76 | Montante "D" | 0.8 | 4.6 | 6.13 | 3.09 | 2.21
Técnico em Edificações |  |  |  |  | 10873.93 | 883.18 | 0 | 532.61 | Total | 9.95 | 74.62 | 99.52 | 50.18 | 35.97
Técnico em Edificações |  |  |  |  | 10873.93 | 883.18 | 0 | 532.61 | Total | 9.95 | 74.62 | 99.52 | 50.18 | 35.97
FATOR K |  |  |  |  | 2.512%

## Técnico Elet. Diurno
TRIBUNAL REGIONAL FEDERAL DA 6ª REGIÃO
Secretaria de Administração e Serviços - SECAM
Subsecretaria de Manutenção, Engenharia e Serviços - SUMES
Seção de Administração Predial - SEADI
ANEXO II-1.1 – PLANILHA DE CUSTOS E FORMAÇÃO DE PREÇOS DO LICITANTE – EQUIPE RESIDENTE
Técnico Eletrotécnico (12x36 diurno) - (EPI Eletricista)
[9 empty] | CÁLCULOS ADICIONAIS | INSERIR ADICIONAL CONFORME CCT / LEGISLAÇÃO VIGENTE |  |  | CÁLCULOS ADICIONAIS
Técnico Eletrotécnico (12x36 diurno) - (EPI Eletricista) |  | Salário Base | 4111.95 |  | CUSTO UNITÁRIO DA CATEGORIA | VALOR VALE ALIMENTAÇÃO | VALOR MATERIAL | VALOR VALE- TRANSPORTE |  | ADC NOTURNO | HORA EXTRA COMUM | HORA EXTRA FERIADO | V.A | V.T
33390.37.01 - Técnico Eletrotécnico (12x36 diurno) - (EPI Eletricista) |  |  |  | Valores em R$ | [5 empty] | 20% | 150% | 200% | 42 | 30.1
Item | Função |  | Carga Horária Mensal | Remuneração Total sem Encargos | Valor Unitário |  |  |  | DIAS ÚTEIS | 25 | DIAS NÃO ÚTEIS | 5 | - | -
1 | Técnico Eletrotécnico (12x36 diurno) - (EPI Eletricista) |  | 220 | 5345.535 | 5345.54 |  |  |  | VALOR HORA | 4.86 | 36.45 | 48.6 | - | -
[5 empty] | 0 |  |  |  | DSR | 0.97 | 7.29 | 9.72 | - | -
| TOTAL DA REMUNERAÇÃO |  |  |  | 5345.54 |  |  |  | TOTAL | 5.83 | 43.74 | 58.32 | 42 | 30.1
| Encargos sociais e trabalhistas |  |  | 76.4% | 4083.99 |  |  |  | Encargos | 4.4541 | 33.4174 | 44.5565 | - | -
Total do Montante "A" ( Mão-de-Obra) |  |  |  |  | 9429.53 |  |  |  | Montante "A" | 10.2841 | 77.1574 | 102.8765 | 42 | 30.1
MONTANTE "B" - INSUMOS
Itens |  | Quant. | Valor Unitário
Uniforme |  |  | 59.25 |  | 59.25
EPIs |  |  | 264.7567 |  | 264.76
Seguro de vida |  | 1 | 20 |  | 20
Vale Transporte |  | 15.5 | 8.8 | 6.25 | 219.833 |  |  | 219.833
Plano de Saúde |  | 1 | 380.02 | 30% | 114.006
Vale Alimentação |  | 15.5 | 42 | 20% | 520.8 | 520.8
Cesta Básica |  | 1 | 0 | 0% | 0
Café da Manhã |  | 22 | 0 | 0% | 0
PAF / PQM |  | 1 | 0 |  | 0
Outros (inserir somente com a justificativa legal) |  | 1 | 0 |  | 0
Outros (inserir somente com a justificativa legal) |  | 1 | 0 |  | 0
Equipamento e Ferramentas |  | 1 | 52.5001 |  | 52.5
Total do Montante "B" (Insumos) |  |  |  |  | 1251.149 | 520.8 | 0 | 219.833 | Montante "B" | 0 | 0 | 0 | 0 | 0
Montante "A" + Montante "B" |  |  |  |  | 10680.679 | 520.8 | 0 | 219.833 | Montante "A + B" | 10.2841 | 77.1574 | 102.8765 | 42 | 30.1
MONTANTE "C" - DEMAIS COMPONENTES | [6 empty] | 0 | 659.499
ITENS |  |  | Percentual |  | Valor Unitário
Despesas administrativas/operacionais |  |  | 5% |  | 534.03 | 26.04 | 0 | 10.99 | Desp. Adm/Operac. | 0.51 | 3.86 | 5.14 | 2.1 | 1.51
Base de cálculo do lucro |  |  |  |  | 11214.709 | 546.84 | 0 | 230.823 | Base calc. Lucro | 10.7941 | 81.0174 | 108.0165 | 44.1 | 31.61
Lucro |  |  | 6.79% | 11214.709 | 761.48 | 37.13 | 0 | 15.67 | Lucro | 0.73 | 5.5 | 7.33 | 2.99 | 2.15
Total do Montante "C" (Demais componentes) |  |  | 11.79% |  | 1295.51 | 63.17 | 0 | 26.66 | Montante "C" | 1.24 | 9.36 | 12.47 | 5.09 | 3.66
Montante "A" + Montante "B" + Montante "C" |  |  |  |  | 11976.189 | 583.97 | 0 | 246.493 | Montante "A + B + C" | 11.5241 | 86.5174 | 115.3465 | 47.09 | 33.76
MONTANTE "D" - TRIBUTOS
COFINS |  |  | 3% |  | 382.83 | 18.67 | 0 | 7.88 | COFINS | 0.37 | 2.77 | 3.69 | 1.51 | 1.08
PIS/PASEP |  |  | 0.65% |  | 82.95 | 4.04 | 0 | 1.71 | PIS/PASEP | 0.31 | 0.6 | 0.8 | 0.33 | 0.23
ISSQN |  |  | 2.5% |  | 319.02 | 15.56 | 0 | 6.57 | ISSQN | 0.31 | 2.3 | 3.07 | 1.25 | 0.9
Outros (inserir somente com a justificativa legal) - não será permitido o uso da CPRB para a elaboração da proposta conforme consta no TR |  |  | 0% |  | 0 | 0 | 0 | 0 | Outros
Total do Montante "D" (Tributos) |  |  | 6.15% |  | 784.8 | 38.27 | 0 | 16.16 | Montante "D" | 0.99 | 5.67 | 7.56 | 3.09 | 2.21
Técnico Eletrotécnico (12x36 diurno) - (EPI Eletricista) |  |  |  |  | 12760.99 | 622.24 | 0 | 262.65 | Total | 12.28 | 92.19 | 122.91 | 50.18 | 35.97
Técnico Eletrotécnico (12x36 diurno) - (EPI Eletricista) |  |  |  |  | 12760.99 | 622.24 | 0 | 262.65 | Total | 12.28 | 92.19 | 122.91 | 50.18 | 35.97
FATOR K |  |  |  |  | 2.387%

## Técnico Elet. Noturno
TRIBUNAL REGIONAL FEDERAL DA 6ª REGIÃO
Secretaria de Administração e Serviços - SECAM
Subsecretaria de Manutenção, Engenharia e Serviços - SUMES
Seção de Administração Predial - SEADI
ANEXO II-1.1 – PLANILHA DE CUSTOS E FORMAÇÃO DE PREÇOS DO LICITANTE – EQUIPE RESIDENTE
Técnico Eletrotécnico (12x36 noturno) - (EPI Eletricista)
[9 empty] | CÁLCULOS ADICIONAIS | INSERIR ADICIONAL CONFORME CCT / LEGISLAÇÃO VIGENTE |  |  | CÁLCULOS ADICIONAIS
Técnico Eletrotécnico (12x36 noturno) - (EPI Eletricista) |  | Salário Base | 4111.95 |  | CUSTO UNITÁRIO DA CATEGORIA | VALOR VALE ALIMENTAÇÃO | VALOR MATERIAL | VALOR VALE- TRANSPORTE |  | ADC NOTURNO | HORA EXTRA COMUM | HORA EXTRA FERIADO | V.A | V.T
33390.37.01 - Técnico Eletrotécnico (12x36 noturno) - (EPI Eletricista) |  |  |  | Valores em R$ | [5 empty] | 20% | 150% | 200% | 42 | 30.1
Item | Função |  | Carga Horária Mensal | Remuneração Total sem Encargos | Valor Unitário |  |  |  | DIAS ÚTEIS | 25 | DIAS NÃO ÚTEIS | 5 | - | -
1 | Técnico Eletrotécnico (12x36 noturno) - (EPI Eletricista) |  | 220 | 6011.995 | 6012 |  |  |  | VALOR HORA | 5.47 | 40.99 | 54.65 | - | -
[5 empty] | 0 |  |  |  | DSR | 1.09 | 8.2 | 10.93 | - | -
| TOTAL DA REMUNERAÇÃO |  |  |  | 6012 |  |  |  | TOTAL | 6.56 | 49.19 | 65.58 | 42 | 30.1
| Encargos sociais e trabalhistas |  |  | 76.4% | 4593.17 |  |  |  | Encargos | 5.0118 | 37.5812 | 50.1031 | - | -
Total do Montante "A" ( Mão-de-Obra) |  |  |  |  | 10605.17 |  |  |  | Montante "A" | 11.5718 | 86.7712 | 115.6831 | 42 | 30.1
MONTANTE "B" - INSUMOS
Itens |  | Quant. | Valor Unitario
Uniforme |  |  | 59.25 |  | 59.25
EPIs |  |  | 264.7567 |  | 264.76
Seguro de vida |  | 1 | 20 |  | 20
Vale-Transporte |  | 15.5 | 8.8 | 6.25 | 219.833 |  |  | 219.833
Plano de Saúde |  | 1 | 380.02 | 30% | 114.006
Vale-Alimentação |  | 15.5 | 42 | 20% | 520.8 | 520.8
Cesta Básica |  | 1 | 0 | 0% | 0
Café da Manhã |  | 22 | 0 | 0% | 0
PAF / PQM |  | 1 | 0 |  | 0
Outros (inserir somente com a justificativa legal) |  | 1 | 0 |  | 0
Outros (inserir somente com a justificativa legal) |  | 1 | 0 |  | 0
Equipamento e Ferramentas |  | 1 | 52.5001 |  | 52.5
Total do Montante "B" (Insumos) |  |  |  |  | 1251.149 | 520.8 | 0 | 219.833 | Montante "B" | 0 | 0 | 0 | 0 | 0
Montante "A" + Montante "B" |  |  |  |  | 11856.319 | 520.8 | 0 | 219.833 | Montante "A + B" | 11.5718 | 86.7712 | 115.6831 | 42 | 30.1
MONTANTE "C" - DEMAIS COMPONENTES | [6 empty] | 0 | 659.499
ITENS |  |  | Percentual |  | Valor Unitário
Despesas administrativas/operacionais |  |  | 5% |  | 592.82 | 26.04 | 0 | 10.99 | Desp. Adm/Operac. | 0.58 | 4.34 | 5.78 | 2.1 | 1.51
Base de cálculo do lucro |  |  |  |  | 12449.139 | 546.84 | 0 | 230.823 | Base calc. Lucro | 12.1518 | 91.1112 | 121.4631 | 44.1 | 31.61
Lucro |  |  | 6.79% | 12449.139 | 845.3 | 37.13 | 0 | 15.67 | Lucro | 0.83 | 6.19 | 8.25 | 2.99 | 2.15
Total do Montante "C" (Demais componentes) |  |  | 11.79% |  | 1438.12 | 63.17 | 0 | 26.66 | Montante "C" | 1.41 | 10.53 | 14.03 | 5.09 | 3.66
Montante "A" + Montante "B" + Montante "C" |  |  |  |  | 13294.439 | 583.97 | 0 | 246.493 | Montante "A + B + C" | 12.9818 | 97.3012 | 129.7131 | 47.09 | 33.76
MONTANTE "D" - TRIBUTOS
COFINS |  |  | 3% |  | 424.97 | 18.67 | 0 | 7.88 | COFINS | 0.41 | 3.11 | 4.15 | 1.51 | 1.08
PIS/PASEP |  |  | 0.65% |  | 92.08 | 4.04 | 0 | 1.71 | PIS/PASEP | 0.35 | 0.67 | 0.9 | 0.33 | 0.23
ISSQN |  |  | 2.5% |  | 354.14 | 15.56 | 0 | 6.57 | ISSQN | 0.35 | 2.59 | 3.46 | 1.25 | 0.9
Outros (inserir somente com a justificativa legal) - não será permitido o uso da CPRB para a elaboração da proposta conforme consta no TR |  |  | 0% |  | 0 | 0 | 0 | 0 | Outros
Total do Montante "D" (Tributos) |  |  | 6.15% |  | 871.19 | 38.27 | 0 | 16.16 | Montante "D" | 1.11 | 6.37 | 8.51 | 3.09 | 2.21
Técnico Eletrotécnico (12x36 noturno) - (EPI Eletricista) |  |  |  |  | 14165.62 | 622.24 | 0 | 262.65 | Total | 13.83 | 103.68 | 138.21 | 50.18 | 35.97
Técnico Eletrotécnico (12x36 noturno) - (EPI Eletricista) |  |  |  |  | 14165.62 | 622.24 | 0 | 262.65 | Total | 13.83 | 103.68 | 138.21 | 50.18 | 35.97
FATOR K |  |  |  |  | 2.356%

## Ofic. Eletricista
TRIBUNAL REGIONAL FEDERAL DA 6ª REGIÃO
Secretaria de Administração e Serviços - SECAM
Subsecretaria de Manutenção, Engenharia e Serviços - SUMES
Seção de Administração Predial - SEADI
ANEXO II-1.1 – PLANILHA DE CUSTOS E FORMAÇÃO DE PREÇOS DO LICITANTE – EQUIPE RESIDENTE
Oficial Eletricista - (EPI Eletricista)
[9 empty] | CÁLCULOS ADICIONAIS | INSERIR ADICIONAL CONFORME CCT / LEGISLAÇÃO VIGENTE |  |  | CÁLCULOS ADICIONAIS
Oficial Eletricista - (EPI Eletricista) |  | Salário Base | 2631.2 |  | CUSTO UNITÁRIO DA CATEGORIA | VALOR VALE ALIMENTAÇÃO | VALOR MATERIAL | VALOR VALE- TRANSPORTE |  | ADC NOTURNO | HORA EXTRA COMUM | HORA EXTRA FERIADO | V.A | V.T
33390.37.01 - Oficial Eletricista - (EPI Eletricista) |  |  |  | Valores em R$ | [5 empty] | 39% | 150% | 200% | 31.34 | 30.1
Item | Função |  | Carga Horária Mensal | Remuneração Total sem Encargos | Valor Unitário |  |  |  | DIAS ÚTEIS | 25 | DIAS NÃO ÚTEIS | 5 | - | -
1 | Oficial Eletricista - (EPI Eletricista) |  | 220 | 3420.56 | 3420.56 |  |  |  | VALOR HORA | 6.06 | 23.32 | 31.1 | - | -
[5 empty] | 0 |  |  |  | DSR | 1.21 | 4.66 | 6.22 | - | -
| TOTAL DA REMUNERAÇÃO |  |  |  | 3420.56 |  |  |  | TOTAL | 7.27 | 27.98 | 37.32 | 31.34 | 30.1
| Encargos sociais e trabalhistas |  |  | 76.4% | 2613.31 |  |  |  | Encargos | 5.5543 | 21.3767 | 28.5125 | - | -
Total do Montante "A" ( Mão-de-Obra) |  |  |  |  | 6033.87 |  |  |  | Montante "A" | 12.8243 | 49.3567 | 65.8325 | 31.34 | 30.1
MONTANTE "B" - INSUMOS
Itens |  | Quant. | Valor Unitario
Uniforme |  |  | 64.8 |  | 64.8
EPIs |  |  | 175.4525 |  | 175.45
Seguro de vida |  | 1 | 20 |  | 20
Vale Transporte |  | 22 | 8.8 | 6.25 | 504.328 |  |  | 504.328
Plano de Saúde |  | 1 | 0 | 0% | 0
Vale Alimentação |  | 22 | 31.34 | 20% | 551.58 | 551.58
Cesta Básica |  | 1 | 200 | 0% | 200
Café da Manhã |  | 22 | 0 | 0% | 0
PAF / PQM |  | 1 | 103.09 |  | 103.09
Outros (inserir somente com a justificativa legal) |  | 1 | 0 |  | 0
Outros (inserir somente com a justificativa legal) |  | 1 | 0 |  | 0
Equipamento e Ferramentas |  | 1 | 52.5001 |  | 52.5
Total do Montante "B" (Insumos) |  |  |  |  | 1671.748 | 551.58 | 0 | 504.328 | Montante "B" | 0 | 0 | 0 | 0 | 0
Montante "A" + Montante "B" |  |  |  |  | 7705.618 | 551.58 | 0 | 504.328 | Montante "A + B" | 12.8243 | 49.3567 | 65.8325 | 31.34 | 30.1
MONTANTE "C" - DEMAIS COMPONENTES
ITENS |  |  | Percentual |  | Valor Unitário
Despesas administrativas/operacionais |  |  | 5% |  | 385.28 | 27.58 | 0 | 25.22 | Desp. Adm/Operac. | 0.64 | 2.47 | 3.29 | 1.57 | 1.51
Base de cálculo do lucro |  |  |  |  | 8090.898 | 579.16 | 0 | 529.548 | Base calc. Lucro | 13.4643 | 51.8267 | 69.1225 | 32.91 | 31.61
Lucro |  |  | 6.79% | 8090.898 | 549.37 | 39.32 | 0 | 35.96 | Lucro | 0.91 | 3.52 | 4.69 | 2.23 | 2.15
Total do Montante "C" (Demais componentes) |  |  | 11.79% |  | 934.65 | 66.9 | 0 | 61.18 | Montante "C" | 1.55 | 5.99 | 7.98 | 3.8 | 3.66
Montante "A" + Montante "B" + Montante "C" |  |  |  |  | 8640.268 | 618.48 | 0 | 565.508 | Montante "A + B + C" | 14.3743 | 55.3467 | 73.8125 | 35.14 | 33.76
MONTANTE "D" - TRIBUTOS
COFINS |  |  | 3% |  | 276.19 | 19.77 | 0 | 18.08 | COFINS | 0.46 | 1.77 | 2.36 | 1.12 | 1.08
PIS/PASEP |  |  | 0.65% |  | 59.84 | 4.28 | 0 | 3.92 | PIS/PASEP | 0.38 | 0.38 | 0.51 | 0.24 | 0.23
ISSQN |  |  | 2.5% |  | 230.16 | 16.48 | 0 | 15.06 | ISSQN | 0.38 | 1.47 | 1.97 | 0.94 | 0.9
Outros (inserir somente com a justificativa legal) - não será permitido o uso da CPRB para a elaboração da proposta conforme consta no TR |  |  | 0% |  | 0 | 0 | 0 | 0 | Outros
Total do Montante "D" (Tributos) |  |  | 6.15% |  | 566.19 | 40.53 | 0 | 37.06 | Montante "D" | 1.22 | 3.62 | 4.84 | 2.3 | 2.21
Oficial Eletricista - (EPI Eletricista) |  |  |  |  | 9206.47 | 659.01 | 0 | 602.57 | Total | 15.32 | 58.97 | 78.65 | 37.44 | 35.97
Oficial Eletricista - (EPI Eletricista) |  |  |  |  | 9206.47 | 659.01 | 0 | 602.57 | Total | 15.32 | 58.97 | 78.65 | 37.44 | 35.97
FATOR K |  |  |  |  | 2.692%

## Ajud. Eletricista
TRIBUNAL REGIONAL FEDERAL DA 6ª REGIÃO
Secretaria de Administração e Serviços - SECAM
Subsecretaria de Manutenção, Engenharia e Serviços - SUMES
Seção de Administração Predial - SEADI
ANEXO II-1.1 – PLANILHA DE CUSTOS E FORMAÇÃO DE PREÇOS DO LICITANTE – EQUIPE RESIDENTE
Ajudante de Eletricista - (EPI Eletricista)
[9 empty] | CÁLCULOS ADICIONAIS | INSERIR ADICIONAL CONFORME CCT / LEGISLAÇÃO VIGENTE |  |  | CÁLCULOS ADICIONAIS
Ajudante de Eletricista - (EPI Eletricista) |  | Salário Base | 2206.27 |  | CUSTO UNITÁRIO DA CATEGORIA | VALOR VALE ALIMENTAÇÃO | VALOR MATERIAL | VALOR VALE- TRANSPORTE |  | ADC NOTURNO | HORA EXTRA COMUM | HORA EXTRA FERIADO | V.A | V.T
33390.37.01 - Ajudante de Eletricista - (EPI Eletricista) |  |  |  | Valores em R$ | [5 empty] | 39% | 150% | 200% | 31.34 | 30.1
Item | Função |  | Carga Horária Mensal | Remuneração Total sem Encargos | Valor Unitário |  |  |  | DIAS ÚTEIS | 25 | DIAS NÃO ÚTEIS | 5 | - | -
1 | Ajudante de Eletricista - (EPI Eletricista) |  | 220 | 2868.151 | 2868.15 |  |  |  | VALOR HORA | 5.08 | 19.56 | 26.07 | - | -
[5 empty] | 0 |  |  |  | DSR | 1.02 | 3.91 | 5.21 | - | -
| TOTAL DA REMUNERAÇÃO |  |  |  | 2868.15 |  |  |  | TOTAL | 6.1 | 23.47 | 31.28 | 31.34 | 30.1
| Encargos sociais e trabalhistas |  |  | 76.4% | 2191.27 |  |  |  | Encargos | 4.6604 | 17.9311 | 23.8979 | - | -
Total do Montante "A" ( Mão-de-Obra) |  |  |  |  | 5059.42 |  |  |  | Montante "A" | 10.7604 | 41.4011 | 55.1779 | 31.34 | 30.1
MONTANTE "B" - INSUMOS
Itens |  | Quant. | Valor Unitário
Uniforme |  |  | 64.8 |  | 64.8
EPIs |  |  | 109.6942 |  | 109.69
Seguro de vida |  | 1 | 20 |  | 20
Vale Transporte |  | 22 | 8.8 | 6.25 | 529.8238 |  |  | 529.8238
Plano de Saúde |  | 1 | 0 | 0% | 0
Vale Alimentação |  | 22 | 31.34 | 20% | 551.58 | 551.58
Cesta Básica |  | 1 | 200 | 0% | 200
Café da Manhã |  | 22 | 0 | 0% | 0
PAF / PQM |  | 1 | 103.09 |  | 103.09
Outros (inserir somente com a justificativa legal) |  | 1 | 0 |  | 0
Outros (inserir somente com a justificativa legal) |  | 1 | 0 |  | 0
Equipamento e Ferramentas |  | 1 | 52.5001 |  | 52.5
Total do Montante "B" (Insumos) |  |  |  |  | 1631.4838 | 551.58 | 0 | 529.8238 | Montante "B" | 0 | 0 | 0 | 0 | 0
Montante "A" + Montante "B" |  |  |  |  | 6690.9038 | 551.58 | 0 | 529.8238 | Montante "A + B" | 10.7604 | 41.4011 | 55.1779 | 31.34 | 30.1
MONTANTE "C" - DEMAIS COMPONENTES | [6 empty] | 0 | 1589.4714
ITENS |  |  | Percentual |  | Valor Unitário
Despesas administrativas/operacionais |  |  | 5% |  | 334.55 | 27.58 | 0 | 26.49 | Desp. Adm/Operac. | 0.54 | 2.07 | 2.76 | 1.57 | 1.51
Base de cálculo do lucro |  |  |  |  | 7025.4538 | 579.16 | 0 | 556.3138 | Base calc. Lucro | 11.3004 | 43.4711 | 57.9379 | 32.91 | 31.61
Lucro |  |  | 6.79% | 7025.4538 | 477.03 | 39.32 | 0 | 37.77 | Lucro | 0.77 | 2.95 | 3.93 | 2.23 | 2.15
Total do Montante "C" (Demais componentes) |  |  | 11.79% |  | 811.58 | 66.9 | 0 | 64.26 | Montante "C" | 1.31 | 5.02 | 6.69 | 3.8 | 3.66
Montante "A" + Montante "B" + Montante "C" |  |  |  |  | 7502.4838 | 618.48 | 0 | 594.0838 | Montante "A + B + C" | 12.0704 | 46.4211 | 61.8679 | 35.14 | 33.76
MONTANTE "D" - TRIBUTOS
COFINS |  |  | 3% |  | 239.82 | 19.77 | 0 | 18.99 | COFINS | 0.39 | 1.48 | 1.98 | 1.12 | 1.08
PIS/PASEP |  |  | 0.65% |  | 51.96 | 4.28 | 0 | 4.11 | PIS/PASEP | 0.32 | 0.32 | 0.43 | 0.24 | 0.23
ISSQN |  |  | 2.5% |  | 199.85 | 16.48 | 0 | 15.83 | ISSQN | 0.32 | 1.24 | 1.65 | 0.94 | 0.9
Outros (inserir somente com a justificativa legal) - não será permitido o uso da CPRB para a elaboração da proposta conforme consta no TR |  |  | 0% |  | 0 | 0 | 0 | 0 | Outros
Total do Montante "D" (Tributos) |  |  | 6.15% |  | 491.63 | 40.53 | 0 | 38.93 | Montante "D" | 1.03 | 3.04 | 4.06 | 2.3 | 2.21
Ajudante de Eletricista - (EPI Eletricista) |  |  |  |  | 7994.12 | 659.01 | 0 | 633.01 | Total | 12.86 | 49.46 | 65.92 | 37.44 | 35.97
Ajudante de Eletricista - (EPI Eletricista) |  |  |  |  | 7994.12 | 659.01 | 0 | 633.01 | Total | 12.86 | 49.46 | 65.92 | 37.44 | 35.97
FATOR K |  |  |  |  | 2.787%

## Ofic. Manutenção
TRIBUNAL REGIONAL FEDERAL DA 6ª REGIÃO
Secretaria de Administração e Serviços - SECAM
Subsecretaria de Manutenção, Engenharia e Serviços - SUMES
Seção de Administração Predial - SEADI
ANEXO II-1.1 – PLANILHA DE CUSTOS E FORMAÇÃO DE PREÇOS DO LICITANTE – EQUIPE RESIDENTE
Oficial de Manutenção - (EPI Eletricista)
[9 empty] | CÁLCULOS ADICIONAIS | INSERIR ADICIONAL CONFORME CCT / LEGISLAÇÃO VIGENTE |  |  | CÁLCULOS ADICIONAIS
Oficial de Manutenção - (EPI Eletricista) |  | Salário Base | 2631.2 |  | CUSTO UNITÁRIO DA CATEGORIA | VALOR VALE ALIMENTAÇÃO | VALOR MATERIAL | VALOR VALE- TRANSPORTE |  | ADC NOTURNO | HORA EXTRA COMUM | HORA EXTRA FERIADO | V.A | V.T
33390.37.01 - Oficial de Manutenção - (EPI Eletricista) |  |  |  | Valores em R$ | [5 empty] | 39% | 150% | 200% | 31.34 | 30.1
Item | Função |  | Carga Horária Mensal | Remuneração Total sem Encargos | Valor Unitário |  |  |  | DIAS ÚTEIS | 25 | DIAS NÃO ÚTEIS | 5 | - | -
1 | Oficial de Manutenção - (EPI Eletricista) |  | 220 | 3683.68 | 3683.68 |  |  |  | VALOR HORA | 6.53 | 25.12 | 33.49 | - | -
[5 empty] | 0 |  |  |  | DSR | 1.31 | 5.02 | 6.7 | - | -
| TOTAL DA REMUNERAÇÃO |  |  |  | 3683.68 |  |  |  | TOTAL | 7.84 | 30.14 | 40.19 | 31.34 | 30.1
| Encargos sociais e trabalhistas |  |  | 76.4% | 2814.33 |  |  |  | Encargos | 5.9898 | 23.027 | 30.7052 | - | -
Total do Montante "A" ( Mão-de-Obra) |  |  |  |  | 6498.01 |  |  |  | Montante "A" | 13.8298 | 53.167 | 70.8952 | 31.34 | 30.1
MONTANTE "B" - INSUMOS
Itens |  | Quant. | Valor Unitário
Uniforme |  |  | 64.8 |  | 64.8
EPIs |  |  | 109.6942 |  | 109.69
Seguro de vida |  | 1 | 20 |  | 20
Vale Transporte |  | 22 | 8.8 | 6.25 | 504.328 |  |  | 504.328
Plano de Saúde |  | 1 | 0 | 0% | 0
Vale Alimentação |  | 22 | 31.34 | 20% | 551.58 | 551.58
Cesta Básica |  | 1 | 200 | 0% | 200
Café da Manhã |  | 22 | 0 | 0% | 0
PAF / PQM |  | 1 | 103.09 |  | 103.09
Outros (inserir somente com a justificativa legal) |  | 1 | 0 |  | 0
Outros (inserir somente com a justificativa legal) |  | 1 | 0 |  | 0
Equipamento e Ferramentas |  | 1 | 52.5001 |  | 52.5
Total do Montante "B" (Insumos) |  |  |  |  | 1605.988 | 551.58 | 0 | 504.328 | Montante "B" | 0 | 0 | 0 | 0 | 0
Montante "A" + Montante "B" |  |  |  |  | 8103.998 | 551.58 | 0 | 504.328 | Montante "A + B" | 13.8298 | 53.167 | 70.8952 | 31.34 | 30.1
MONTANTE "C" - DEMAIS COMPONENTES
ITENS |  |  | Percentual |  | Valor Unitário
Despesas administrativas/operacionais |  |  | 5% |  | 405.2 | 27.58 | 0 | 25.22 | Desp. Adm/Operac. | 0.69 | 2.66 | 3.54 | 1.57 | 1.51
Base de cálculo do lucro |  |  |  |  | 8509.198 | 579.16 | 0 | 529.548 | Base calc. Lucro | 14.5198 | 55.827 | 74.4352 | 32.91 | 31.61
Lucro |  |  | 6.79% | 8509.198 | 577.77 | 39.32 | 0 | 35.96 | Lucro | 0.99 | 3.79 | 5.05 | 2.23 | 2.15
Total do Montante "C" (Demais componentes) |  |  | 11.79% |  | 982.97 | 66.9 | 0 | 61.18 | Montante "C" | 1.68 | 6.45 | 8.59 | 3.8 | 3.66
Montante "A" + Montante "B" + Montante "C" |  |  |  |  | 9086.968 | 618.48 | 0 | 565.508 | Montante "A + B + C" | 15.5098 | 59.617 | 79.4852 | 35.14 | 33.76
MONTANTE "D" - TRIBUTOS
COFINS |  |  | 3% |  | 290.47 | 19.77 | 0 | 18.08 | COFINS | 0.5 | 1.91 | 2.54 | 1.12 | 1.08
PIS/PASEP |  |  | 0.65% |  | 62.94 | 4.28 | 0 | 3.92 | PIS/PASEP | 0.41 | 0.41 | 0.55 | 0.24 | 0.23
ISSQN |  |  | 2.5% |  | 242.06 | 16.48 | 0 | 15.06 | ISSQN | 0.41 | 1.59 | 2.12 | 0.94 | 0.9
Outros (inserir somente com a justificativa legal) - não será permitido o uso da CPRB para a elaboração da proposta conforme consta no TR |  |  | 0% |  | 0 | 0 | 0 | 0 | Outros
Total do Montante "D" (Tributos) |  |  | 6.15% |  | 595.47 | 40.53 | 0 | 37.06 | Montante "D" | 1.32 | 3.91 | 5.21 | 2.3 | 2.21
Oficial de Manutenção - (EPI Eletricista) |  |  |  |  | 9682.44 | 659.01 | 0 | 602.57 | Total | 16.53 | 63.52 | 84.69 | 37.44 | 35.97
Oficial de Manutenção - (EPI Eletricista) |  |  |  |  | 9682.44 | 659.01 | 0 | 602.57 | Total | 16.53 | 63.52 | 84.69 | 37.44 | 35.97
FATOR K |  |  |  |  | 2.628%

## Ajud Manutenção
TRIBUNAL REGIONAL FEDERAL DA 6ª REGIÃO
Secretaria de Administração e Serviços - SECAM
Subsecretaria de Manutenção, Engenharia e Serviços - SUMES
Seção de Administração Predial - SEADI
ANEXO II-1.1 – PLANILHA DE CUSTOS E FORMAÇÃO DE PREÇOS DO LICITANTE – EQUIPE RESIDENTE
Ajudante de Manutenção (meio oficial)
[9 empty] | CÁLCULOS ADICIONAIS | INSERIR ADICIONAL CONFORME CCT / LEGISLAÇÃO VIGENTE |  |  | CÁLCULOS ADICIONAIS
Ajudante de Manutenção (meio oficial) |  | Salário Base | 2206.27 |  | CUSTO UNITÁRIO DA CATEGORIA | VALOR VALE ALIMENTAÇÃO | VALOR MATERIAL | VALOR VALE- TRANSPORTE |  | ADC NOTURNO | HORA EXTRA COMUM | HORA EXTRA FERIADO | V.A | V.T
33390.37.01 - Ajudante de Manutenção (meio oficial) |  |  |  | Valores em R$ | [5 empty] | 39% | 150% | 200% | 31.34 | 30.1
Item | Função |  | Carga Horária Mensal | Remuneração Total sem Encargos | Valor Unitário |  |  |  | DIAS ÚTEIS | 25 | DIAS NÃO ÚTEIS | 5 | - | -
1 | Ajudante de Manutenção (meio oficial) |  | 220 | 2206.27 | 2206.27 |  |  |  | VALOR HORA | 3.91 | 15.04 | 20.06 | - | -
[5 empty] | 0 |  |  |  | DSR | 0.78 | 3.01 | 4.01 | - | -
| TOTAL DA REMUNERAÇÃO |  |  |  | 2206.27 |  |  |  | TOTAL | 4.69 | 18.05 | 24.07 | 31.34 | 30.1
| Encargos sociais e trabalhistas |  |  | 76.4% | 1685.59 |  |  |  | Encargos | 3.5832 | 13.7902 | 18.3895 | - | -
Total do Montante "A" ( Mão-de-Obra) |  |  |  |  | 3891.86 |  |  |  | Montante "A" | 8.2732 | 31.8402 | 42.4595 | 31.34 | 30.1
MONTANTE "B" - INSUMOS
Itens |  | Quant. | Valor Unitário
Uniforme |  |  | 64.8 |  | 64.8
EPIs |  |  | 35.3475 |  | 35.35
Seguro de vida |  | 1 | 20 |  | 20
Vale Transporte |  | 22 | 8.8 | 6.25 | 529.8238 |  |  | 529.8238
Plano de Saúde |  | 1 | 0 | 0% | 0
Vale Alimentação |  | 22 | 31.34 | 20% | 551.58 | 551.58
Cesta Básica |  | 1 | 200 | 0% | 200
Café da Manhã |  | 22 | 0 | 0% | 0
PAF / PQM |  | 1 | 103.09 |  | 103.09
Outros (inserir somente com a justificativa legal) |  | 1 | 0 |  | 0
Outros (inserir somente com a justificativa legal) |  | 1 | 0 |  | 0
Equipamento e Ferramentas |  | 1 | 52.5001 |  | 52.5
Total do Montante "B" (Insumos) |  |  |  |  | 1557.1438 | 551.58 | 0 | 529.8238 | Montante "B" | 0 | 0 | 0 | 0 | 0
Montante "A" + Montante "B" |  |  |  |  | 5449.0038 | 551.58 | 0 | 529.8238 | Montante "A + B" | 8.2732 | 31.8402 | 42.4595 | 31.34 | 30.1
MONTANTE "C" - DEMAIS COMPONENTES
ITENS |  |  | Percentual |  | Valor Unitário
Despesas administrativas/operacionais |  |  | 5% |  | 272.45 | 27.58 | 0 | 26.49 | Desp. Adm/Operac. | 0.41 | 1.59 | 2.12 | 1.57 | 1.51
Base de cálculo do lucro |  |  |  |  | 5721.4538 | 579.16 | 0 | 556.3138 | Base calc. Lucro | 8.6832 | 33.4302 | 44.5795 | 32.91 | 31.61
Lucro |  |  | 6.79% | 5721.4538 | 388.49 | 39.32 | 0 | 37.77 | Lucro | 0.59 | 2.27 | 3.03 | 2.23 | 2.15
Total do Montante "C" (Demais componentes) |  |  | 11.79% |  | 660.94 | 66.9 | 0 | 64.26 | Montante "C" | 1 | 3.86 | 5.15 | 3.8 | 3.66
Montante "A" + Montante "B" + Montante "C" |  |  |  |  | 6109.9438 | 618.48 | 0 | 594.0838 | Montante "A + B + C" | 9.2732 | 35.7002 | 47.6095 | 35.14 | 33.76
MONTANTE "D" - TRIBUTOS
COFINS |  |  | 3% |  | 195.31 | 19.77 | 0 | 18.99 | COFINS | 0.3 | 1.14 | 1.52 | 1.12 | 1.08
PIS/PASEP |  |  | 0.65% |  | 42.32 | 4.28 | 0 | 4.11 | PIS/PASEP | 0.25 | 0.25 | 0.33 | 0.24 | 0.23
ISSQN |  |  | 2.5% |  | 162.76 | 16.48 | 0 | 15.83 | ISSQN | 0.25 | 0.95 | 1.27 | 0.94 | 0.9
Outros (inserir somente com a justificativa legal) - não será permitido o uso da CPRB para a elaboração da proposta conforme consta no TR |  |  | 0% |  | 0 | 0 | 0 | 0 | Outros
Total do Montante "D" (Tributos) |  |  | 6.15% |  | 400.39 | 40.53 | 0 | 38.93 | Montante "D" | 0.8 | 2.34 | 3.12 | 2.3 | 2.21
Ajudante de Manutenção (meio oficial) |  |  |  |  | 6510.33 | 659.01 | 0 | 633.01 | Total | 9.88 | 38.04 | 50.73 | 37.44 | 35.97
Ajudante de Manutenção (meio oficial) |  |  |  |  | 6510.33 | 659.01 | 0 | 633.01 | Total | 9.88 | 38.04 | 50.73 | 37.44 | 35.97
FATOR K |  |  |  |  | 2.951%

## Ofic. Eletrônico
TRIBUNAL REGIONAL FEDERAL DA 6ª REGIÃO
Secretaria de Administração e Serviços - SECAM
Subsecretaria de Manutenção, Engenharia e Serviços - SUMES
Seção de Administração Predial - SEADI
ANEXO II-1.1 – PLANILHA DE CUSTOS E FORMAÇÃO DE PREÇOS DO LICITANTE – EQUIPE RESIDENTE
Oficial em Telecom / Eletrônica
[9 empty] | CÁLCULOS ADICIONAIS | INSERIR ADICIONAL CONFORME CCT / LEGISLAÇÃO VIGENTE |  |  | CÁLCULOS ADICIONAIS
Oficial em Telecom / Eletrônica |  | Salário Base | 2631.2 |  | CUSTO UNITÁRIO DA CATEGORIA | VALOR VALE ALIMENTAÇÃO | VALOR MATERIAL | VALOR VALE- TRANSPORTE |  | ADC NOTURNO | HORA EXTRA COMUM | HORA EXTRA FERIADO | V.A | V.T
33390.37.01 - Oficial em Telecom / Eletrônica |  |  |  | Valores em R$ | [5 empty] | 39% | 150% | 200% | 31.34 | 30.1
Item | Função |  | Carga Horária Mensal | Remuneração Total sem Encargos | Valor Unitário |  |  |  | DIAS ÚTEIS | 25 | DIAS NÃO ÚTEIS | 5 | - | -
1 | Oficial em Telecom / Eletrônica |  | 220 | 2631.2 | 2631.2 |  |  |  | VALOR HORA | 4.66 | 17.94 | 23.92 | - | -
[5 empty] | 0 |  |  |  | DSR | 0.93 | 3.59 | 4.78 | - | -
| TOTAL DA REMUNERAÇÃO |  |  |  | 2631.2 |  |  |  | TOTAL | 5.59 | 21.53 | 28.7 | 31.34 | 30.1
| Encargos sociais e trabalhistas |  |  | 76.4% | 2010.24 |  |  |  | Encargos | 4.2708 | 16.4489 | 21.9268 | - | -
Total do Montante "A" ( Mão-de-Obra) |  |  |  |  | 4641.44 |  |  |  | Montante "A" | 9.8608 | 37.9789 | 50.6268 | 31.34 | 30.1
MONTANTE "B" - INSUMOS
Itens |  | Quant. | Valor Unitario
Uniforme |  |  | 64.8 |  | 64.8
EPIs |  |  | 35.3475 |  | 35.35
Seguro de vida |  | 1 | 20 |  | 20
Vale Transporte |  | 22 | 8.8 | 6.25 | 504.328 |  |  | 504.328
Plano de Saúde |  | 1 | 0 | 0% | 0
Vale Alimentação |  | 22 | 31.34 | 20% | 551.58 | 551.58
Cesta Básica |  | 1 | 200 | 0% | 200
Café da Manhã |  | 22 | 0 | 0% | 0
PAF / PQM |  | 1 | 103.09 |  | 103.09
Outros (inserir somente com a justificativa legal) |  | 1 | 0 |  | 0
Outros (inserir somente com a justificativa legal) |  | 1 | 0 |  | 0
Equipamento e Ferramentas |  | 1 | 52.5001 |  | 52.5
Total do Montante "B" (Insumos) |  |  |  |  | 1531.648 | 551.58 | 0 | 504.328 | Montante "B" | 0 | 0 | 0 | 0 | 0
Montante "A" + Montante "B" |  |  |  |  | 6173.088 | 551.58 | 0 | 504.328 | Montante "A + B" | 9.8608 | 37.9789 | 50.6268 | 31.34 | 30.1
MONTANTE "C" - DEMAIS COMPONENTES
ITENS |  |  | Percentual |  | Valor Unitário
Despesas administrativas/operacionais |  |  | 5% |  | 308.65 | 27.58 | 0 | 25.22 | Desp. Adm/Operac. | 0.49 | 1.9 | 2.53 | 1.57 | 1.51
Base de cálculo do lucro |  |  |  |  | 6481.738 | 579.16 | 0 | 529.548 | Base calc. Lucro | 10.3508 | 39.8789 | 53.1568 | 32.91 | 31.61
Lucro |  |  | 6.79% | 6481.738 | 440.11 | 39.32 | 0 | 35.96 | Lucro | 0.7 | 2.71 | 3.61 | 2.23 | 2.15
Total do Montante "C" (Demais componentes) |  |  | 11.79% |  | 748.76 | 66.9 | 0 | 61.18 | Montante "C" | 1.19 | 4.61 | 6.14 | 3.8 | 3.66
Montante "A" + Montante "B" + Montante "C" |  |  |  |  | 6921.848 | 618.48 | 0 | 565.508 | Montante "A + B + C" | 11.0508 | 42.5889 | 56.7668 | 35.14 | 33.76
MONTANTE "D" - TRIBUTOS
COFINS |  |  | 3% |  | 221.26 | 19.77 | 0 | 18.08 | COFINS | 0.35 | 1.36 | 1.81 | 1.12 | 1.08
PIS/PASEP |  |  | 0.65% |  | 47.94 | 4.28 | 0 | 3.92 | PIS/PASEP | 0.29 | 0.29 | 0.39 | 0.24 | 0.23
ISSQN |  |  | 2.5% |  | 184.39 | 16.48 | 0 | 15.06 | ISSQN | 0.29 | 1.13 | 1.51 | 0.94 | 0.9
Outros (inserir somente com a justificativa legal) - não será permitido o uso da CPRB para a elaboração da proposta conforme consta no TR |  |  | 0% |  | 0 | 0 | 0 | 0 | Outros
Total do Montante "D" (Tributos) |  |  | 6.15% |  | 453.59 | 40.53 | 0 | 37.06 | Montante "D" | 0.93 | 2.78 | 3.71 | 2.3 | 2.21
Oficial em Telecom / Eletrônica |  |  |  |  | 7375.44 | 659.01 | 0 | 602.57 | Total | 11.77 | 45.38 | 60.49 | 37.44 | 35.97
Oficial em Telecom / Eletrônica |  |  |  |  | 7375.44 | 659.01 | 0 | 602.57 | Total | 11.77 | 45.38 | 60.49 | 37.44 | 35.97
FATOR K |  |  |  |  | 2.803%

## Ofic. Encanador
TRIBUNAL REGIONAL FEDERAL DA 6ª REGIÃO
Secretaria de Administração e Serviços - SECAM
Subsecretaria de Manutenção, Engenharia e Serviços - SUMES
Seção de Administração Predial - SEADI
ANEXO II-1.1 – PLANILHA DE CUSTOS E FORMAÇÃO DE PREÇOS DO LICITANTE – EQUIPE RESIDENTE
Oficial Encanador / Bombeiro
[9 empty] | CÁLCULOS ADICIONAIS | INSERIR ADICIONAL CONFORME CCT / LEGISLAÇÃO VIGENTE |  |  | CÁLCULOS ADICIONAIS
Oficial Encanador / Bombeiro |  | Salário Base | 2631.2 |  | CUSTO UNITÁRIO DA CATEGORIA | VALOR VALE ALIMENTAÇÃO | VALOR MATERIAL | VALOR VALE- TRANSPORTE |  | ADC NOTURNO | HORA EXTRA COMUM | HORA EXTRA FERIADO | V.A | V.T
33390.37.01 - Oficial Encanador / Bombeiro |  |  |  | Valores em R$ | [5 empty] | 39% | 150% | 200% | 31.34 | 30.1
Item | Função |  | Carga Horária Mensal | Remuneração Total sem Encargos | Valor Unitário |  |  |  | DIAS ÚTEIS | 25 | DIAS NÃO ÚTEIS | 5 | - | -
1 | Oficial Encanador / Bombeiro |  | 220 | 3279.6 | 3279.6 |  |  |  | VALOR HORA | 5.81 | 22.36 | 29.81 | - | -
[5 empty] | 0 |  |  |  | DSR | 1.16 | 4.47 | 5.96 | - | -
| TOTAL DA REMUNERAÇÃO |  |  |  | 3279.6 |  |  |  | TOTAL | 6.97 | 26.83 | 35.77 | 31.34 | 30.1
| Encargos sociais e trabalhistas |  |  | 76.4% | 2505.61 |  |  |  | Encargos | 5.3251 | 20.4981 | 27.3283 | - | -
Total do Montante "A" ( Mão-de-Obra) |  |  |  |  | 5785.21 |  |  |  | Montante "A" | 12.2951 | 47.3281 | 63.0983 | 31.34 | 30.1
MONTANTE "B" - INSUMOS
Itens |  | Quant. | Valor Unitário
Uniforme |  |  | 64.8 |  | 64.8
EPIs |  |  | 83.7275 |  | 83.73
Seguro de vida |  | 1 | 20 |  | 20
Vale Transporte |  | 22 | 8.8 | 6.25 | 504.328 |  |  | 504.328
Plano de Saúde |  | 1 | 0 | 0% | 0
Vale Alimentação |  | 22 | 31.34 | 20% | 551.58 | 551.58
Cesta Básica |  | 1 | 200 | 0% | 200
Café da Manhã |  | 22 | 0 | 0% | 0
PAF / PQM |  | 1 | 103.09 |  | 103.09
Outros (inserir somente com a justificativa legal) |  | 1 | 0 |  | 0
Outros (inserir somente com a justificativa legal) |  | 1 | 0 |  | 0
Equipamento e Ferramentas |  | 1 | 52.5001 |  | 52.5
Total do Montante "B" (Insumos) |  |  |  |  | 1580.028 | 551.58 | 0 | 504.328 | Montante "B" | 0 | 0 | 0 | 0 | 0
Montante "A" + Montante "B" |  |  |  |  | 7365.238 | 551.58 | 0 | 504.328 | Montante "A + B" | 12.2951 | 47.3281 | 63.0983 | 31.34 | 30.1
MONTANTE "C" - DEMAIS COMPONENTES
ITENS |  |  | Percentual |  | Valor Unitário
Despesas administrativas/operacionais |  |  | 5% |  | 368.26 | 27.58 | 0 | 25.22 | Desp. Adm/Operac. | 0.61 | 2.37 | 3.15 | 1.57 | 1.51
Base de cálculo do lucro |  |  |  |  | 7733.498 | 579.16 | 0 | 529.548 | Base calc. Lucro | 12.9051 | 49.6981 | 66.2483 | 32.91 | 31.61
Lucro |  |  | 6.79% | 7733.498 | 525.1 | 39.32 | 0 | 35.96 | Lucro | 0.88 | 3.37 | 4.5 | 2.23 | 2.15
Total do Montante "C" (Demais componentes) |  |  | 11.79% |  | 893.36 | 66.9 | 0 | 61.18 | Montante "C" | 1.49 | 5.74 | 7.65 | 3.8 | 3.66
Montante "A" + Montante "B" + Montante "C" |  |  |  |  | 8258.598 | 618.48 | 0 | 565.508 | Montante "A + B + C" | 13.7851 | 53.0681 | 70.7483 | 35.14 | 33.76
MONTANTE "D" - TRIBUTOS
COFINS |  |  | 3% |  | 263.99 | 19.77 | 0 | 18.08 | COFINS | 0.44 | 1.7 | 2.26 | 1.12 | 1.08
PIS/PASEP |  |  | 0.65% |  | 57.2 | 4.28 | 0 | 3.92 | PIS/PASEP | 0.37 | 0.37 | 0.49 | 0.24 | 0.23
ISSQN |  |  | 2.5% |  | 219.99 | 16.48 | 0 | 15.06 | ISSQN | 0.37 | 1.41 | 1.88 | 0.94 | 0.9
Outros (inserir somente com a justificativa legal) - não será permitido o uso da CPRB para a elaboração da proposta conforme consta no TR |  |  | 0% |  | 0 | 0 | 0 | 0 | Outros
Total do Montante "D" (Tributos) |  |  | 6.15% |  | 541.18 | 40.53 | 0 | 37.06 | Montante "D" | 1.18 | 3.48 | 4.63 | 2.3 | 2.21
Oficial Encanador / Bombeiro |  |  |  |  | 8799.78 | 659.01 | 0 | 602.57 | Total | 14.69 | 56.55 | 75.38 | 37.44 | 35.97
Oficial Encanador / Bombeiro |  |  |  |  | 8799.78 | 659.01 | 0 | 602.57 | Total | 14.69 | 56.55 | 75.38 | 37.44 | 35.97
FATOR K |  |  |  |  | 2.683%

## Ofic Marceneiro
TRIBUNAL REGIONAL FEDERAL DA 6ª REGIÃO
Secretaria de Administração e Serviços - SECAM
Subsecretaria de Manutenção, Engenharia e Serviços - SUMES
Seção de Administração Predial - SEADI
ANEXO II-1.1 – PLANILHA DE CUSTOS E FORMAÇÃO DE PREÇOS DO LICITANTE – EQUIPE RESIDENTE
Oficial Marceneiro
[9 empty] | CÁLCULOS ADICIONAIS | INSERIR ADICIONAL CONFORME CCT / LEGISLAÇÃO VIGENTE |  |  | CÁLCULOS ADICIONAIS
Oficial Marceneiro |  | Salário Base | 2631.2 |  | CUSTO UNITÁRIO DA CATEGORIA | VALOR VALE ALIMENTAÇÃO | VALOR MATERIAL | VALOR VALE- TRANSPORTE |  | ADC NOTURNO | HORA EXTRA COMUM | HORA EXTRA FERIADO | V.A | V.T
33390.37.01 - Oficial Marceneiro |  |  |  | Valores em R$ | [5 empty] | 39% | 150% | 200% | 31.34 | 30.1
Item | Função |  | Carga Horária Mensal | Remuneração Total sem Encargos | Valor Unitário |  |  |  | DIAS ÚTEIS | 25 | DIAS NÃO ÚTEIS | 5 | - | -
1 | Oficial Marceneiro |  | 220 | 2955.4 | 2955.4 |  |  |  | VALOR HORA | 5.24 | 20.15 | 26.87 | - | -
[5 empty] | 0 |  |  |  | DSR | 1.05 | 4.03 | 5.37 | - | -
| TOTAL DA REMUNERAÇÃO |  |  |  | 2955.4 |  |  |  | TOTAL | 6.29 | 24.18 | 32.24 | 31.34 | 30.1
| Encargos sociais e trabalhistas |  |  | 76.4% | 2257.93 |  |  |  | Encargos | 4.8056 | 18.4735 | 24.6314 | - | -
Total do Montante "A" ( Mão-de-Obra) |  |  |  |  | 5213.33 |  |  |  | Montante "A" | 11.0956 | 42.6535 | 56.8714 | 31.34 | 30.1
MONTANTE "B" - INSUMOS
Itens |  | Quant. | Valor Unitario
Uniforme |  |  | 64.8 |  | 64.8
EPIs |  |  | 124.8117 |  | 124.81
Seguro de vida |  | 1 | 20 |  | 20
Vale Transporte |  | 22 | 8.8 | 6.25 | 504.328 |  |  | 504.328
Plano de Saúde |  | 1 | 0 | 0% | 0
Vale Alimentação |  | 22 | 31.34 | 20% | 551.58 | 551.58
Cesta Básica |  | 1 | 200 | 0% | 200
Café da Manhã |  | 22 | 0 | 0% | 0
PAF / PQM |  | 1 | 103.09 |  | 103.09
Outros (inserir somente com a justificativa legal) |  | 1 | 0 |  | 0
Outros (inserir somente com a justificativa legal) |  | 1 | 0 |  | 0
Equipamento e Ferramentas |  | 1 | 52.5001 |  | 52.5
Total do Montante "B" (Insumos) |  |  |  |  | 1621.108 | 551.58 | 0 | 504.328 | Montante "B" | 0 | 0 | 0 | 0 | 0
Montante "A" + Montante "B" |  |  |  |  | 6834.438 | 551.58 | 0 | 504.328 | Montante "A + B" | 11.0956 | 42.6535 | 56.8714 | 31.34 | 30.1
MONTANTE "C" - DEMAIS COMPONENTES
ITENS |  |  | Percentual |  | Valor Unitário
Despesas administrativas/operacionais |  |  | 5% |  | 341.72 | 27.58 | 0 | 25.22 | Desp. Adm/Operac. | 0.55 | 2.13 | 2.84 | 1.57 | 1.51
Base de cálculo do lucro |  |  |  |  | 7176.158 | 579.16 | 0 | 529.548 | Base calc. Lucro | 11.6456 | 44.7835 | 59.7114 | 32.91 | 31.61
Lucro |  |  | 6.79% | 7176.158 | 487.26 | 39.32 | 0 | 35.96 | Lucro | 0.79 | 3.04 | 4.05 | 2.23 | 2.15
Total do Montante "C" (Demais componentes) |  |  | 11.79% |  | 828.98 | 66.9 | 0 | 61.18 | Montante "C" | 1.34 | 5.17 | 6.89 | 3.8 | 3.66
Montante "A" + Montante "B" + Montante "C" |  |  |  |  | 7663.418 | 618.48 | 0 | 565.508 | Montante "A + B + C" | 12.4356 | 47.8235 | 63.7614 | 35.14 | 33.76
MONTANTE "D" - TRIBUTOS
COFINS |  |  | 3% |  | 244.97 | 19.77 | 0 | 18.08 | COFINS | 0.4 | 1.53 | 2.04 | 1.12 | 1.08
PIS/PASEP |  |  | 0.65% |  | 53.08 | 4.28 | 0 | 3.92 | PIS/PASEP | 0.33 | 0.33 | 0.44 | 0.24 | 0.23
ISSQN |  |  | 2.5% |  | 204.14 | 16.48 | 0 | 15.06 | ISSQN | 0.33 | 1.27 | 1.7 | 0.94 | 0.9
Outros (inserir somente com a justificativa legal) - não será permitido o uso da CPRB para a elaboração da proposta conforme consta no TR |  |  | 0% |  | 0 | 0 | 0 | 0 | Outros
Total do Montante "D" (Tributos) |  |  | 6.15% |  | 502.19 | 40.53 | 0 | 37.06 | Montante "D" | 1.06 | 3.13 | 4.18 | 2.3 | 2.21
Oficial Marceneiro |  |  |  |  | 8165.6 | 659.01 | 0 | 602.57 | Total | 13.25 | 50.96 | 67.94 | 37.44 | 35.97
Oficial Marceneiro |  |  |  |  | 8165.6 | 659.01 | 0 | 602.57 | Total | 13.25 | 50.96 | 67.94 | 37.44 | 35.97
FATOR K |  |  |  |  | 2.763%

## Ofic. Pedreiro
TRIBUNAL REGIONAL FEDERAL DA 6ª REGIÃO
Secretaria de Administração e Serviços - SECAM
Subsecretaria de Manutenção, Engenharia e Serviços - SUMES
Seção de Administração Predial - SEADI
ANEXO II-1.1 – PLANILHA DE CUSTOS E FORMAÇÃO DE PREÇOS DO LICITANTE – EQUIPE RESIDENTE
Pedreiro
[9 empty] | CÁLCULOS ADICIONAIS | INSERIR ADICIONAL CONFORME CCT / LEGISLAÇÃO VIGENTE |  |  | CÁLCULOS ADICIONAIS
Pedreiro |  | Salário Base | 2631.2 |  | CUSTO UNITÁRIO DA CATEGORIA | VALOR VALE ALIMENTAÇÃO | VALOR MATERIAL | VALOR VALE- TRANSPORTE |  | ADC NOTURNO | HORA EXTRA COMUM | HORA EXTRA FERIADO | V.A | V.T
33390.37.01 - Pedreiro |  |  |  | Valores em R$ | [5 empty] | 39% | 150% | 200% | 31.34 | 30.1
Item | Função |  | Carga Horária Mensal | Remuneração Total sem Encargos | Valor Unitário |  |  |  | DIAS ÚTEIS | 25 | DIAS NÃO ÚTEIS | 5 | - | -
1 | Pedreiro |  | 220 | 2631.2 | 2631.2 |  |  |  | VALOR HORA | 4.66 | 17.94 | 23.92 | - | -
[5 empty] | 0 |  |  |  | DSR | 0.93 | 3.59 | 4.78 | - | -
| TOTAL DA REMUNERAÇÃO |  |  |  | 2631.2 |  |  |  | TOTAL | 5.59 | 21.53 | 28.7 | 31.34 | 30.1
| Encargos sociais e trabalhistas |  |  | 76.4% | 2010.24 |  |  |  | Encargos | 4.2708 | 16.4489 | 21.9268 | - | -
Total do Montante "A" ( Mão-de-Obra) |  |  |  |  | 4641.44 |  |  |  | Montante "A" | 9.8608 | 37.9789 | 50.6268 | 31.34 | 30.1
MONTANTE "B" - INSUMOS
Itens |  | Quant. | Valor Unitário
Uniforme |  |  | 64.8 |  | 64.8
EPIs |  |  | 39.5575 |  | 39.56
Seguro de vida |  | 1 | 20 |  | 20
Vale Transporte |  | 22 | 8.8 | 6.25 | 504.328 |  |  | 504.328
Plano de Saúde |  | 1 | 0 | 0% | 0
Vale Alimentação |  | 22 | 31.34 | 20% | 551.58 | 551.58
Cesta Básica |  | 1 | 200 | 0% | 200
Café da Manhã |  | 22 | 0 | 0% | 0
PAF / PQM |  | 1 | 103.09 |  | 103.09
Outros (inserir somente com a justificativa legal) |  | 1 | 0 |  | 0
Outros (inserir somente com a justificativa legal) |  | 1 | 0 |  | 0
Equipamento e Ferramentas |  | 1 | 52.5001 |  | 52.5
Total do Montante "B" (Insumos) |  |  |  |  | 1535.858 | 551.58 | 0 | 504.328 | Montante "B" | 0 | 0 | 0 | 0 | 0
Montante "A" + Montante "B" |  |  |  |  | 6177.298 | 551.58 | 0 | 504.328 | Montante "A + B" | 9.8608 | 37.9789 | 50.6268 | 31.34 | 30.1
MONTANTE "C" - DEMAIS COMPONENTES
ITENS |  |  | Percentual |  | Valor Unitário
Despesas administrativas/operacionais |  |  | 5% |  | 308.86 | 27.58 | 0 | 25.22 | Desp. Adm/Operac. | 0.49 | 1.9 | 2.53 | 1.57 | 1.51
Base de cálculo do lucro |  |  |  |  | 6486.158 | 579.16 | 0 | 529.548 | Base calc. Lucro | 10.3508 | 39.8789 | 53.1568 | 32.91 | 31.61
Lucro |  |  | 6.79% | 6486.158 | 440.41 | 39.32 | 0 | 35.96 | Lucro | 0.7 | 2.71 | 3.61 | 2.23 | 2.15
Total do Montante "C" (Demais componentes) |  |  | 11.79% |  | 749.27 | 66.9 | 0 | 61.18 | Montante "C" | 1.19 | 4.61 | 6.14 | 3.8 | 3.66
Montante "A" + Montante "B" + Montante "C" |  |  |  |  | 6926.568 | 618.48 | 0 | 565.508 | Montante "A + B + C" | 11.0508 | 42.5889 | 56.7668 | 35.14 | 33.76
MONTANTE "D" - TRIBUTOS
COFINS |  |  | 3% |  | 221.41 | 19.77 | 0 | 18.08 | COFINS | 0.35 | 1.36 | 1.81 | 1.12 | 1.08
PIS/PASEP |  |  | 0.65% |  | 47.97 | 4.28 | 0 | 3.92 | PIS/PASEP | 0.29 | 0.29 | 0.39 | 0.24 | 0.23
ISSQN |  |  | 2.5% |  | 184.51 | 16.48 | 0 | 15.06 | ISSQN | 0.29 | 1.13 | 1.51 | 0.94 | 0.9
Outros (inserir somente com a justificativa legal) - não será permitido o uso da CPRB para a elaboração da proposta conforme consta no TR |  |  | 0% |  | 0 | 0 | 0 | 0 | Outros
Total do Montante "D" (Tributos) |  |  | 6.15% |  | 453.89 | 40.53 | 0 | 37.06 | Montante "D" | 0.93 | 2.78 | 3.71 | 2.3 | 2.21
Pedreiro |  |  |  |  | 7380.47 | 659.01 | 0 | 602.57 | Total | 11.77 | 45.38 | 60.49 | 37.44 | 35.97
Pedreiro |  |  |  |  | 7380.47 | 659.01 | 0 | 602.57 | Total | 11.77 | 45.38 | 60.49 | 37.44 | 35.97
FATOR K |  |  |  |  | 2.805%

## Ofic. Serralheiro
TRIBUNAL REGIONAL FEDERAL DA 6ª REGIÃO
Secretaria de Administração e Serviços - SECAM
Subsecretaria de Manutenção, Engenharia e Serviços - SUMES
Seção de Administração Predial - SEADI
ANEXO II-1.1 – PLANILHA DE CUSTOS E FORMAÇÃO DE PREÇOS DO LICITANTE – EQUIPE RESIDENTE
Serralheiro
[9 empty] | CÁLCULOS ADICIONAIS | INSERIR ADICIONAL CONFORME CCT / LEGISLAÇÃO VIGENTE |  |  | CÁLCULOS ADICIONAIS
Serralheiro |  | Salário Base | 2631.2 |  | CUSTO UNITÁRIO DA CATEGORIA | VALOR VALE ALIMENTAÇÃO | VALOR MATERIAL | VALOR VALE- TRANSPORTE |  | ADC NOTURNO | HORA EXTRA COMUM | HORA EXTRA FERIADO | V.A | V.T
33390.37.01 - Serralheiro |  |  |  | Valores em R$ | [5 empty] | 39% | 150% | 200% | 31.34 | 30.1
Item | Função |  | Carga Horária Mensal | Remuneração Total sem Encargos | Valor Unitário |  |  |  | DIAS ÚTEIS | 25 | DIAS NÃO ÚTEIS | 5 | - | -
1 | Serralheiro |  | 220 | 2631.2 | 2631.2 |  |  |  | VALOR HORA | 4.66 | 17.94 | 23.92 | - | -
[5 empty] | 0 |  |  |  | DSR | 0.93 | 3.59 | 4.78 | - | -
| TOTAL DA REMUNERAÇÃO |  |  |  | 2631.2 |  |  |  | TOTAL | 5.59 | 21.53 | 28.7 | 31.34 | 30.1
| Encargos sociais e trabalhistas |  |  | 76.4% | 2010.24 |  |  |  | Encargos | 4.2708 | 16.4489 | 21.9268 | - | -
Total do Montante "A" ( Mão-de-Obra) |  |  |  |  | 4641.44 |  |  |  | Montante "A" | 9.8608 | 37.9789 | 50.6268 | 31.34 | 30.1
MONTANTE "B" - INSUMOS
Itens |  | Quant. | Valor Unitário
Uniforme |  |  | 64.8 |  | 64.8
EPIs |  |  | 52.6092 |  | 52.61
Seguro de vida |  | 1 | 20 |  | 20
Vale Transporte |  | 22 | 8.8 | 6.25 | 504.328 |  |  | 504.328
Plano de Saúde |  | 1 | 0 | 0% | 0
Vale Alimentação |  | 22 | 31.34 | 20% | 551.58 | 551.58
Cesta Básica |  | 1 | 200 | 0% | 200
Café da Manhã |  | 22 | 0 | 0% | 0
PAF / PQM |  | 1 | 103.09 |  | 103.09
Outros (inserir somente com a justificativa legal) |  | 1 | 0 |  | 0
Outros (inserir somente com a justificativa legal) |  | 1 | 0 |  | 0
Equipamento e Ferramentas |  | 1 | 52.5001 |  | 52.5
Total do Montante "B" (Insumos) |  |  |  |  | 1548.908 | 551.58 | 0 | 504.328 | Montante "B" | 0 | 0 | 0 | 0 | 0
Montante "A" + Montante "B" |  |  |  |  | 6190.348 | 551.58 | 0 | 504.328 | Montante "A + B" | 9.8608 | 37.9789 | 50.6268 | 31.34 | 30.1
MONTANTE "C" - DEMAIS COMPONENTES
ITENS |  |  | Percentual |  | Valor Unitário
Despesas administrativas/operacionais |  |  | 5% |  | 309.52 | 27.58 | 0 | 25.22 | Desp. Adm/Operac. | 0.49 | 1.9 | 2.53 | 1.57 | 1.51
Base de cálculo do lucro |  |  |  |  | 6499.868 | 579.16 | 0 | 529.548 | Base calc. Lucro | 10.3508 | 39.8789 | 53.1568 | 32.91 | 31.61
Lucro |  |  | 6.79% | 6499.868 | 441.34 | 39.32 | 0 | 35.96 | Lucro | 0.7 | 2.71 | 3.61 | 2.23 | 2.15
Total do Montante "C" (Demais componentes) |  |  | 11.79% |  | 750.86 | 66.9 | 0 | 61.18 | Montante "C" | 1.19 | 4.61 | 6.14 | 3.8 | 3.66
Montante "A" + Montante "B" + Montante "C" |  |  |  |  | 6941.208 | 618.48 | 0 | 565.508 | Montante "A + B + C" | 11.0508 | 42.5889 | 56.7668 | 35.14 | 33.76
MONTANTE "D" - TRIBUTOS
COFINS |  |  | 3% |  | 221.88 | 19.77 | 0 | 18.08 | COFINS | 0.35 | 1.36 | 1.81 | 1.12 | 1.08
PIS/PASEP |  |  | 0.65% |  | 48.07 | 4.28 | 0 | 3.92 | PIS/PASEP | 0.29 | 0.29 | 0.39 | 0.24 | 0.23
ISSQN |  |  | 2.5% |  | 184.9 | 16.48 | 0 | 15.06 | ISSQN | 0.29 | 1.13 | 1.51 | 0.94 | 0.9
Outros (inserir somente com a justificativa legal) - não será permitido o uso da CPRB para a elaboração da proposta conforme consta no TR |  |  | 0% |  | 0 | 0 | 0 | 0 | Outros
Total do Montante "D" (Tributos) |  |  | 6.15% |  | 454.85 | 40.53 | 0 | 37.06 | Montante "D" | 0.93 | 2.78 | 3.71 | 2.3 | 2.21
Serralheiro |  |  |  |  | 7396.07 | 659.01 | 0 | 602.57 | Total | 11.77 | 45.38 | 60.49 | 37.44 | 35.97
Serralheiro |  |  |  |  | 7396.07 | 659.01 | 0 | 602.57 | Total | 11.77 | 45.38 | 60.49 | 37.44 | 35.97
FATOR K |  |  |  |  | 2.811%

## Ofic. Pintor
TRIBUNAL REGIONAL FEDERAL DA 6ª REGIÃO
Secretaria de Administração e Serviços - SECAM
Subsecretaria de Manutenção, Engenharia e Serviços - SUMES
Seção de Administração Predial - SEADI
ANEXO II-1.1 – PLANILHA DE CUSTOS E FORMAÇÃO DE PREÇOS DO LICITANTE – EQUIPE RESIDENTE
Pintor / Gesseiro
[9 empty] | CÁLCULOS ADICIONAIS | INSERIR ADICIONAL CONFORME CCT / LEGISLAÇÃO VIGENTE |  |  | CÁLCULOS ADICIONAIS
Pintor / Gesseiro |  | Salário Base | 2631.2 |  | CUSTO UNITÁRIO DA CATEGORIA | VALOR VALE ALIMENTAÇÃO | VALOR MATERIAL | VALOR VALE- TRANSPORTE |  | ADC NOTURNO | HORA EXTRA COMUM | HORA EXTRA FERIADO | V.A | V.T
33390.37.01 - Pintor / Gesseiro |  |  |  | Valores em R$ | [5 empty] | 39% | 150% | 200% | 31.34 | 30.1
Item | Função |  | Carga Horária Mensal | Remuneração Total sem Encargos | Valor Unitário |  |  |  | DIAS ÚTEIS | 25 | DIAS NÃO ÚTEIS | 5 | - | -
1 | Pintor / Gesseiro |  | 220 | 2631.2 | 2631.2 |  |  |  | VALOR HORA | 4.66 | 17.94 | 23.92 | - | -
[5 empty] | 0 |  |  |  | DSR | 0.93 | 3.59 | 4.78 | - | -
| TOTAL DA REMUNERAÇÃO |  |  |  | 2631.2 |  |  |  | TOTAL | 5.59 | 21.53 | 28.7 | 31.34 | 30.1
| Encargos sociais e trabalhistas |  |  | 76.4% | 2010.24 |  |  |  | Encargos | 4.2708 | 16.4489 | 21.9268 | - | -
Total do Montante "A" ( Mão-de-Obra) |  |  |  |  | 4641.44 |  |  |  | Montante "A" | 9.8608 | 37.9789 | 50.6268 | 31.34 | 30.1
MONTANTE "B" - INSUMOS
Itens |  | Quant. | Valor Unitário
Uniforme |  |  | 64.8 |  | 64.8
EPIs |  |  | 35.3475 |  | 35.35
Seguro de vida |  | 1 | 20 |  | 20
Vale Transporte |  | 22 | 8.8 | 6.25 | 504.328 |  |  | 504.328
Plano de Saúde |  | 1 | 0 | 0% | 0
Vale Alimentação |  | 22 | 31.34 | 20% | 551.58 | 551.58
Cesta Básica |  | 1 | 200 | 0% | 200
Café da Manhã |  | 22 | 0 | 0% | 0
PAF / PQM |  | 1 | 103.09 |  | 103.09
Outros (inserir somente com a justificativa legal) |  | 1 | 0 |  | 0
Outros (inserir somente com a justificativa legal) |  | 1 | 0 |  | 0
Equipamento e Ferramentas |  | 1 | 52.5001 |  | 52.5
Total do Montante "B" (Insumos) |  |  |  |  | 1531.648 | 551.58 | 0 | 504.328 | Montante "B" | 0 | 0 | 0 | 0 | 0
Montante "A" + Montante "B" |  |  |  |  | 6173.088 | 551.58 | 0 | 504.328 | Montante "A + B" | 9.8608 | 37.9789 | 50.6268 | 31.34 | 30.1
MONTANTE "C" - DEMAIS COMPONENTES
ITENS |  |  | Percentual |  | Valor Unitário
Despesas administrativas/operacionais |  |  | 5% |  | 308.65 | 27.58 | 0 | 25.22 | Desp. Adm/Operac. | 0.49 | 1.9 | 2.53 | 1.57 | 1.51
Base de cálculo do lucro |  |  |  |  | 6481.738 | 579.16 | 0 | 529.548 | Base calc. Lucro | 10.3508 | 39.8789 | 53.1568 | 32.91 | 31.61
Lucro |  |  | 6.79% | 6481.738 | 440.11 | 39.32 | 0 | 35.96 | Lucro | 0.7 | 2.71 | 3.61 | 2.23 | 2.15
Total do Montante "C" (Demais componentes) |  |  | 11.79% |  | 748.76 | 66.9 | 0 | 61.18 | Montante "C" | 1.19 | 4.61 | 6.14 | 3.8 | 3.66
Montante "A" + Montante "B" + Montante "C" |  |  |  |  | 6921.848 | 618.48 | 0 | 565.508 | Montante "A + B + C" | 11.0508 | 42.5889 | 56.7668 | 35.14 | 33.76
MONTANTE "D" - TRIBUTOS
COFINS |  |  | 3% |  | 221.26 | 19.77 | 0 | 18.08 | COFINS | 0.35 | 1.36 | 1.81 | 1.12 | 1.08
PIS/PASEP |  |  | 0.65% |  | 47.94 | 4.28 | 0 | 3.92 | PIS/PASEP | 0.29 | 0.29 | 0.39 | 0.24 | 0.23
ISSQN |  |  | 2.5% |  | 184.39 | 16.48 | 0 | 15.06 | ISSQN | 0.29 | 1.13 | 1.51 | 0.94 | 0.9
Outros (inserir somente com a justificativa legal) - não será permitido o uso da CPRB para a elaboração da proposta conforme consta no TR |  |  | 0% |  | 0 | 0 | 0 | 0 | Outros
Total do Montante "D" (Tributos) |  |  | 6.15% |  | 453.59 | 40.53 | 0 | 37.06 | Montante "D" | 0.93 | 2.78 | 3.71 | 2.3 | 2.21
Pintor / Gesseiro |  |  |  |  | 7375.44 | 659.01 | 0 | 602.57 | Total | 11.77 | 45.38 | 60.49 | 37.44 | 35.97
Pintor / Gesseiro |  |  |  |  | 7375.44 | 659.01 | 0 | 602.57 | Total | 11.77 | 45.38 | 60.49 | 37.44 | 35.97
FATOR K |  |  |  |  | 2.803%

## Custo Estimativo Substituto
TRIBUNAL REGIONAL FEDERAL DA 6ª REGIÃO
Secretaria de Administração e Serviços - SECAM
Subsecretaria de Manutenção, Engenharia e Serviços - SUMES
Seção de Administração Predial - SEADI
ANEXO II-1.1 – PLANILHA DE CUSTOS E FORMAÇÃO DE PREÇOS DO LICITANTE – EQUIPE RESIDENTE
PLANILHA DE CUSTO E FORMAÇÃO DE PREÇO MENSAL ESTIMATIVO DO PROFISSIONAL SUBSTITUTO DO TITULAR EM FÉRIAS
DESCRIÇÃO |  |  | Percentual | Engenheiro de Manutenção (Pleno) | Líder Técnico | Técnico Eletrotécnico (12x36 diurno) - (EPI Eletricista) | Técnico Eletrotécnico (12x36 noturno) - (EPI Eletricista) | Técnico em Edificações | Assistente de Engenharia | Oficial em Telecom / Eletrônica | Oficial Eletricista - (EPI Eletricista) | Ajudante de Eletricista - (EPI Eletricista) | Oficial Encanador / Bombeiro | Oficial Marceneiro | Pedreiro | Serralheiro | Oficial de Manutenção - (EPI Eletricista) | Ajudante de Manutenção (meio oficial) | Pintor / Gesseiro
4.5 | Composição do Custo de Reposição do Profissional Ausente |  |  | Valor em R$
1 | Módulo 1 - Total da Remuneração |  |  | 13347.64 | 7812.705 | 5345.535 | 6011.995 | 4328.316 | 3809.45 | 2631.2 | 3420.56 | 2868.151 | 3279.6 | 2955.4 | 2631.2 | 2631.2 | 3683.68 | 2206.27 | 2631.2
A | Remuneração do profissional substituto |  | 9.09% | 1213.3 | 710.17 | 485.91 | 546.49 | 393.44 | 346.28 | 239.18 | 310.93 | 260.71 | 298.12 | 268.65 | 239.18 | 239.18 | 334.85 | 200.55 | 239.18
G | Incidência do submódulo 4.1 sobre custo de reposição |  | 3.618% | 482.89 | 282.65 | 193.39 | 217.5 | 156.59 | 137.82 | 95.19 | 123.75 | 103.76 | 118.65 | 106.92 | 95.19 | 95.19 | 133.27 | 79.82 | 95.19
Total do Custo MENSAL de Reposição do Profissional Ausente em Férias |  |  | 12.71% | 1696.19 | 992.82 | 679.3 | 763.99 | 550.03 | 484.1 | 334.37 | 434.68 | 364.47 | 416.77 | 375.57 | 334.37 | 334.37 | 468.12 | 280.37 | 334.37
Total do Custo ANUAL de Reposição do Profissional Ausente em Férias |  |  |  | 20354.28 | 11913.84 | 8151.6 | 9167.88 | 6600.36 | 5809.2 | 4012.44 | 5216.16 | 4373.64 | 5001.24 | 4506.84 | 4012.44 | 4012.44 | 5617.44 | 3364.44 | 4012.44
2 | Módulo 2 - Benefícios Mensais e Diários | [8 empty] | Valores em R$
A | Vale-Alimentação |  |  | 739.2 | 739.2 | 520.8 | 520.8 | 739.2 | 739.2 | 551.58 | 551.58 | 551.58 | 551.58 | 551.58 | 551.58 | 551.58 | 551.58 | 551.58 | 551.58
B | Vale-Transporte |  |  | 0 | 415.483 | 219.833 | 219.833 | 445.7842 | 433.633 | 504.328 | 504.328 | 529.8238 | 504.328 | 504.328 | 504.328 | 504.328 | 504.328 | 529.8238 | 504.328
C | Outros (sem concessão do intervalo intrajornada) |  |  | 0 | 0 | 0 | 0 | 0 | 0 | 0 | 0 | 0 | 0 | 0 | 0 | 0 | 0 | 0 | 0
Total de Benefícios Mensais e Diários |  |  |  | 739.2 | 1154.683 | 740.633 | 740.633 | 1184.9842 | 1172.833 | 1055.908 | 1055.908 | 1081.4038 | 1055.908 | 1055.908 | 1055.908 | 1055.908 | 1055.908 | 1081.4038 | 1055.908
EPIs |  |  |  | 739.2 | 1570.166 | 960.466 | 960.466 | 1630.7684 | 1606.466 | 1560.236 | 1560.236 | 1611.2276 | 1560.236 | 1560.236 | 1560.236 | 1560.236 | 1560.236 | 1611.2276 | 1560.236
5 | Módulo 5 - Custos Indiretos, Lucros e Tributos |  | Percentual | [6 empty] | Valores em R$
A | Custos Indiretos (Despesas Operacionais e Administrativas) |  | 5% | 1054.67 | 653.43 | 444.61 | 495.43 | 389.27 | 349.1 | 253.42 | 313.6 | 272.75 | 302.86 | 278.14 | 253.42 | 253.42 | 333.67 | 222.29 | 253.42
B | Lucro |  | 6.79% | 1503.86 | 931.72 | 633.97 | 706.43 | 555.06 | 497.78 | 361.35 | 447.17 | 388.92 | 431.84 | 396.6 | 361.35 | 361.35 | 475.78 | 316.97 | 361.35
C | Tributos |  | 6.15% | 1549.92 | 960.26 | 653.39 | 728.06 | 572.06 | 513.03 | 372.42 | 460.86 | 400.83 | 445.07 | 408.74 | 372.42 | 372.42 | 490.35 | 326.67 | 372.42
C.1 | Tributos Federais (PIS E COFINS) |  | 3.65% | 919.87 | 569.91 | 387.78 | 432.1 | 339.51 | 304.48 | 221.03 | 273.52 | 237.89 | 264.15 | 242.59 | 221.03 | 221.03 | 291.02 | 193.88 | 221.03
C.2 | Tributos Estaduais (especificar) |  | 0% | 0 | 0 | 0 | 0 | 0 | 0 | 0 | 0 | 0 | 0 | 0 | 0 | 0 | 0 | 0 | 0
C.3 | Tributos Municipais (ISS) |  | 2.5% | 630.05 | 390.35 | 265.61 | 295.96 | 232.54 | 208.55 | 151.39 | 187.34 | 162.94 | 180.92 | 166.16 | 151.39 | 151.39 | 199.33 | 132.79 | 151.39
C.4 | Outros (inserir somente com a justificativa legal) - não será permitido o uso da CPRB para a elaboração da proposta conforme consta no TR |  | 0% | 0 | 0 | 0 | 0 | 0 | 0 | 0 | 0 | 0 | 0 | 0 | 0 | 0 | 0 | 0 | 0
Total dos Custos Indiretos e Tributos |  |  |  | 4108.45 | 2545.41 | 1731.97 | 1929.92 | 1516.39 | 1359.91 | 987.19 | 1221.63 | 1062.5 | 1179.77 | 1083.48 | 987.19 | 987.19 | 1299.8 | 865.93 | 987.19
CUSTO TOTAL DO PROFISSIONAL SUBSTITUTO
Resumo do Custo Por Empregado Substituto do Titular em Férias
Mão de Obra Vinculada à Execução Contratual (Valor Por Empregado) | [9 empty] | Valores em R$
A | Módulo 1 - Composição Remuneração * 12 (Anual) |  |  | 20354.28 | 11913.84 | 8151.6 | 9167.88 | 6600.36 | 5809.2 | 4012.44 | 5216.16 | 4373.64 | 5001.24 | 4506.84 | 4012.44 | 4012.44 | 5617.44 | 3364.44 | 4012.44
B | Módulo 2 - Benefícios Mensais e Diários |  |  | 739.2 | 1154.683 | 740.633 | 740.633 | 1184.9842 | 1172.833 | 1055.908 | 1055.908 | 1081.4038 | 1055.908 | 1055.908 | 1055.908 | 1055.908 | 1055.908 | 1081.4038 | 1055.908
Subtotal (A+B) |  |  |  | 21093.48 | 13068.523 | 8892.233 | 9908.513 | 7785.3442 | 6982.033 | 5068.348 | 6272.068 | 5455.0438 | 6057.148 | 5562.748 | 5068.348 | 5068.348 | 6673.348 | 4445.8438 | 5068.348
E | Módulo 5 - Custos Indiretos, Tributos e Lucro |  |  | 4108.45 | 2545.41 | 1731.97 | 1929.92 | 1516.39 | 1359.91 | 987.19 | 1221.63 | 1062.5 | 1179.77 | 1083.48 | 987.19 | 987.19 | 1299.8 | 865.93 | 987.19
Valor Total Mensal Por Empregado Substituto do Titular em Férias |  |  |  | 25201.93 | 15613.933 | 10624.203 | 11838.433 | 9301.7342 | 8341.943 | 6055.538 | 7493.698 | 6517.5438 | 7236.918 | 6646.228 | 6055.538 | 6055.538 | 7973.148 | 5311.7738 | 6055.538

## IPCA (hidden)
1º REAJUSTE IPCA | [5 empty] | 2º REAJUSTE IPCA | [5 empty] | 3º REAJUSTE IPCA | [5 empty] | 4º REAJUSTE IPCA | [5 empty] | 5º REAJUSTE IPCA
Período: | [5 empty] | Período: | [5 empty] | Período: | [5 empty] | Período: | [5 empty] | Período:
ÍNDICE |  | IPCA/ IBGE | DIAS | Pró-rata | VALOR ATUAL | ÍNDICE |  | IPCA/ IBGE | DIAS | Pró-rata | VALOR ATUAL | ÍNDICE |  | IPCA/ IBGE | DIAS | Pró-rata | VALOR ATUAL | ÍNDICE |  | IPCA/ IBGE | DIAS | Pró-rata | VALOR ATUAL | ÍNDICE |  | IPCA/ IBGE | DIAS | Pró-rata | VALOR ATUAL
ANO | MÊS | ÍNDICE % |  | % | 100 | ANO | MÊS | ÍNDICE % |  | % | 100 | ANO | MÊS | ÍNDICE % |  | % | 100 | ANO | MÊS | ÍNDICE % |  | % | 100 | ANO | MÊS | ÍNDICE % |  | % | 100
2023 | AGO |  | 25 | 0% | 100 | 2024 | AGO |  | 25 | 0% | 100 | 2025 | AGO |  | 25 | 0% | 100 | 2026 | AGO |  | 25 | 0% | 100 | 2027 | AGO |  | 25 | 0% | 100
2023 | SET |  |  | 0% | 100 | 2024 | SET |  |  | 0% | 100 | 2025 | SET |  |  | 0% | 100 | 2026 | SET |  |  | 0% | 100 | 2027 | SET |  |  | 0% | 100
2023 | OUT |  |  | 0% | 100 | 2024 | OUT |  |  | 0% | 100 | 2025 | OUT |  |  | 0% | 100 | 2026 | OUT |  |  | 0% | 100 | 2027 | OUT |  |  | 0% | 100
2023 | NOV |  |  | 0% | 100 | 2024 | NOV |  |  | 0% | 100 | 2025 | NOV |  |  | 0% | 100 | 2026 | NOV |  |  | 0% | 100 | 2027 | NOV |  |  | 0% | 100
2023 | DEZ |  |  | 0% | 100 | 2024 | DEZ |  |  | 0% | 100 | 2025 | DEZ |  |  | 0% | 100 | 2026 | DEZ |  |  | 0% | 100 | 2027 | DEZ |  |  | 0% | 100
2023 | DEZ |  |  | 0% | 100 | 2024 | DEZ |  |  | 0% | 100 | 2025 | DEZ |  |  | 0% | 100 | 2026 | DEZ |  |  | 0% | 100 | 2027 | DEZ |  |  | 0% | 100
2024 | JAN |  |  | 0% | 100 | 2025 | JAN |  |  | 0% | 100 | 2026 | JAN |  |  | 0% | 100 | 2027 | JAN |  |  | 0% | 100 | 2028 | JAN |  |  | 0% | 100
2024 | FEV |  |  | 0% | 100 | 2025 | FEV |  |  | 0% | 100 | 2026 | FEV |  |  | 0% | 100 | 2027 | FEV |  |  | 0% | 100 | 2028 | FEV |  |  | 0% | 100
2024 | MAR |  |  | 0% | 100 | 2025 | MAR |  |  | 0% | 100 | 2026 | MAR |  |  | 0% | 100 | 2027 | MAR |  |  | 0% | 100 | 2028 | MAR |  |  | 0% | 100
2024 | ABR |  |  | 0% | 100 | 2025 | ABR |  |  | 0% | 100 | 2026 | ABR |  |  | 0% | 100 | 2027 | ABR |  |  | 0% | 100 | 2028 | ABR |  |  | 0% | 100
2024 | MAI |  |  | 0% | 100 | 2025 | MAI |  |  | 0% | 100 | 2026 | MAI |  |  | 0% | 100 | 2027 | MAI |  |  | 0% | 100 | 2028 | MAI |  |  | 0% | 100
2024 | JUN |  |  | 0% | 100 | 2025 | JUN |  |  | 0% | 100 | 2026 | JUN |  |  | 0% | 100 | 2027 | JUN |  |  | 0% | 100 | 2028 | JUN |  |  | 0% | 100
2024 | JUL |  | 5 | 0% | 100 | 2025 | JUL |  | 5 | 0% | 100 | 2026 | JUL |  | 5 | 0% | 100 | 2027 | JUL |  | 5 | 0% | 100 | 2028 | JUL |  | 5 | 0% | 100
INDICE ACUMULADO |  |  |  |  | 0% | INDICE ACUMULADO |  |  |  |  | 0% | INDICE ACUMULADO |  |  |  |  | 0% | INDICE ACUMULADO |  |  |  |  | 0% | INDICE ACUMULADO |  |  |  |  | 0%